## 2024 Ön Yek Listesi
2024 ÖN YEK LİSTESİ
Sıra No | Lisans No | ENTSO-E Kodu [1] | Lisans Sahibi Tüzel Kişi | Tesis Adı | Ana Kaynak Türü [2] | Yardımcı Kaynak Türü [3] | Ana Tesis Tipi [4] | Ana Kaynak Kurulu Gücü (MWm) [5] | Yardımcı Kaynak Kurulu Gücü (MWm) [6] | Ana Kaynak Kurulu Gücü (MWe) [7] | YEKDEM'e Esas Güç (MWe) [8] | İşletmedeki ünite sayısı (Adet) [9] | Lisansa derç edilen yıllık üretim miktarı (kWh) [10] | İşletmeye giriş tarihi (yıl) [11] | Son yararlanma dönemi, takvim yılı [12] | Yararlanma dönemi [13] | Yerli Katkı İlave Fiyatı Son Yararlanma Dönemi, Takvim Yılı [14] | Yerli Katkı İlave Fiyatı Yararlanma Dönemi [15] | YEKF1 ($cent/kWh) [16] | YEKF1 (₺kuruş/kWh) [17] | YEKF2 ($cent/kWh) [18] | YEKF2 (₺kuruş/kWh) [19] | YEKF ($cent/kWh) [20] | YEKF (₺kuruş/kWh) [21]
1 | EÜ/3191-5/1921 | 40W000000010821Y | 1461 TRABZON ELEKTRİK ÜRETİM ANONİM ŞİRKETİ | Samatlar Reg. ve HES | Hidroelektrik |  | Kanal Tipli | 6.03 | 0 | 5.783 | 5.783 | 3 | 17712000 | 2016-12-27 | 2027 | 7 |  |  | 7.3
2 | EÜ/2779-1/1706 | 40W000000011402C | 2M ENERJİ ÜRETİM ANONİM ŞİRKETİ | Şavşat HES | Hidroelektrik |  | Kanal Tipli | 16.6 | 0 | 14.52 | 14.52 | 2 | 54801000 | 2017-10-27 | 2027 | 7 |  |  | 7.3
3 | EÜ/2874-3/1732 | 40W0000000067183 | ADACAMİ ENERJİ EL. ÜR. SANAYİ VE TİCARET ANONİM ŞİRKETİ | Adacami HES | Hidroelektrik |  | Kanal Tipli | 29.902 | 0 | 29.304 | 29.304 | 2 | 94929000 | 2013-12-16 | 2024 | 10 |  |  | 7.3
4 | EÜ/1583-2/1146 | 40W0000000069988 | ADASU ENERJİ ANONİM ŞİRKETİ | Adasu HES | Hidroelektrik |  | Kanal Tipli | 10.17 | 0 | 9.6 | 9.6 | 3 | 49210000 | 2013-11-28 | 2024 | 10 |  |  | 7.3
5 | EÜ/8760-9/04288 | 40W000000018563R | ADV ELEKTRİK ÜRETİMLTD.ŞTİ. | Düzköy Reg. ve HES | Hidroelektrik |  | Kanal Tipli | 6.307 | 0 | 6.12 | 6.12 | 2 | 21133000 | 2021-06-26 | 2030 | 3 | 2025 | 3 | 7.3
6 | EÜ/2401-6/1585 | 40W000000009222H | AHEM ELEKTRİK ÜRETİM ANONİM ŞİRKETİ | Güneyyaka HES | Hidroelektrik |  | Kanal Tipli | 6.834 | 0 | 6.63 | 6.63 | 2 | 14010000 | 2015-05-21 | 2025 | 9 |  |  | 7.3
7 | EÜ/2899-49/1746 | 40W000000007698F | AHMET HAKAN ELEKTRİK ÜRETİM ANONİM ŞİRKETİ | Zala Regülatörü ve HES | Hidroelektrik |  | Kanal Tipli | 5.76 | 0 | 5.422 | 5.42 | 3 | 16256000 | 2014-05-16 | 2024 | 10 |  |  | 7.3
8 | EÜ/3323-1/2004 | 40W000000010608Y | AHMETLİ HES ELEKTRİK ÜRETİM ANONİM ŞİRKETİ | Ahmetli HES | Hidroelektrik |  | Kanal Tipli | 12.93 | 0 | 11.64 | 11.64 | 3 | 47092000 | 2016-10-31 | 2026 | 8 |  |  | 7.3
9 | EÜ/2572-5/1632 | 40W000000009421B | AİDA ENERJİ ELEKTRİK ÜRETİM SANAYİİ VE TİCARET LİMİTED ŞİRKETİ | Alçe Reg. ve HES | Hidroelektrik |  | Kanal Tipli | 5.436 | 0 | 5.14 | 5.14 | 2 | 16060000 | 2015-07-02 | 2025 | 9 |  |  | 7.3
10 | EÜ/3280-4/1981 | 40W000000009961G | AKENES ENERJİ ELEKTRİK ÜRETİM İNŞAAT VE TAAHHÜT SANAYİ VE TİCARET ANONİM ŞİRKETİ | Doğanşar Regülatörü ve HES | Hidroelektrik |  | Kanal Tipli | 6.965 | 0 | 6.77 | 6.77 | 1 | 16620000 | 2016-05-13 | 2026 | 8 |  |  | 7.3
11 | EÜ/9627-6/04664 | 40W000000016603E | AKIM ENERJİ ANONİM ŞİRKETİ | Balıkçı HES | Hidroelektrik |  | Kanal Tipli | 0.21 | 0 | 0.2 | 0.2 | 1 | 540000 | 2020-10-25 | 2030 | 4 | 2025 | 4 | 7.3
12 | EÜ/9563-2/04627 | 40W000000016584T | AKIM ENERJİ ANONİM ŞİRKETİ | Hacımercan HES | Hidroelektrik |  | Kanal Tipli | 5.6 | 0 | 5.44 | 5.44 | 2 | 23850000 | 2020-10-25 | 2030 | 4 | 2025 | 4 | 7.3
13 | EÜ/9547-15/04629 | 40W000000016586P | AKIM ENERJİ ANONİM ŞİRKETİ | Hızırilyas HES | Hidroelektrik |  | Kanal Tipli | 2 | 0 | 1.92 | 1.92 | 2 | 6780000 | 2020-10-31 | 2030 | 4 | 2025 | 4 | 7.3
14 | EÜ/9609-8/04643 | 40W000000016585R | AKIM ENERJİ ANONİM ŞİRKETİ | İkramiye HES | Hidroelektrik |  | Kanal Tipli | 3.97 | 0 | 3.86 | 3.86 | 1 | 20110000 | 2020-10-31 | 2030 | 4 | 2025 | 4 | 7.3
15 | EÜ/9562-10/04628 | 40W000000016587N | AKIM ENERJİ ANONİM ŞİRKETİ | Keremali HES | Hidroelektrik |  | Kanal Tipli | 0.476 | 0 | 0.46 | 0.46 | 1 | 3450000 | 2020-10-23 | 2030 | 4 | 2025 | 4 | 7.3
16 | EÜ/2001-22/1416 | 40W000000010009J | AKPINAR ENERJİ ÜRETİM SANAYİ VE TİCARET A.Ş. | Akpınar HES | Hidroelektrik |  | Kanal Tipli | 9.2 | 0 | 9.01 | 9.01 | 3 | 36087000 | 2016-05-19 | 2026 | 8 |  |  | 7.3
17 | EÜ/3584-20/2191 | 40W000000011888Y | AKŞAR-NAZAR ENERJİ ÜRETİM ANONİM ŞİRKETİ | Akşar-Nazar HES | Hidroelektrik |  | Kanal Tipli | 30.8 | 0 | 30.24 | 30.24 | 3 | 108200000 | 2018-01-19 | 2028 | 6 |  |  | 7.3
18 | EÜ/9560/04611 | 40W0000000155635 | ALBEDO BS ELEKTRİK ÜRETİM ANONİM ŞİRKETİ | Gürsöğüt Barajı ve HES | Hidroelektrik | Güneş | Rezervuar ve Kanal Tipi | 58.17 | 0 | 55.8 | 55.8 | 5 | 302475000 | 2020-10-27 | 2030 | 4 | 2025 | 4 | 7.3
19 | EÜ/2452-2/1597 | 40W000000013263R | AMBARLIK ELEKTRİK ÜRETİM SANAYİ VE TİCARET ANONİM ŞİRKETİ | Ambarlık I-II HES | Hidroelektrik |  | Kanal Tipli | 9.44 | 0 | 9 | 9 | 2 | 40890000 | 2019-08-26 | 2029 | 5 | 2024 | 5 | 7.3
20 | EÜ/9547-14/04617 | 40W000000017831X | ARAKLI ELEKTRİK ÜRETİM VE İNŞAAT ANONİM ŞİRKETİ | Ayvadere Reg. ve HES | Hidroelektrik |  | Kanal Tipli | 1.3 | 0 | 1.25 | 8.73 | 1 | 39130000 | 2021-06-29 | 2030 | 3 | 2025 | 3 | 7.3
21 | EÜ/4220-1/2518 | 40W000000012327W | ARHAVİ ELEKTRİK ÜRETİMİ VE TİCARET ANONİM ŞİRKETİ | Kavak Reg. ve HES | Hidroelektrik |  | Kanal Tipli | 10.407 | 0 | 10.177 | 10.177 | 2 | 39970000 | 2018-09-07 | 2028 | 6 |  |  | 7.3
22 | EÜ/2679-3/1664 | 40W000000007199X | ARI SU ENERJİ ÜRETİM ANONİM ŞİRKETİ | Akbaş HES | Hidroelektrik |  | Kanal Tipli | 13.047 | 0 | 12.502 | 12.502 | 3 | 45520000 | 2013-12-12 | 2024 | 10 |  |  | 7.3
23 | EÜ/9497-10/04593 | 40W000000007638X | ARMAHES ELEKTRİK ÜRETİM ANONİM ŞİRKETİ | Onur Reg. ve HES | Hidroelektrik |  | Kanal Tipli | 20.82 | 0 | 19.568 | 19.568 | 2 | 42848000 | 2015-04-02 | 2025 | 9 |  |  | 7.3
24 | EÜ/2116-3/1485 | 40W000000009061F | ARPACI ELEKTRİK ÜRETİM VE TİCARET ANONİM ŞİRKETİ | Arpacık Reg. Ve HES | Hidroelektrik |  | Kanal Tipli | 3.89 | 0 | 3.77 | 3.77 | 1 | 12520000 | 2015-10-15 | 2025 | 9 |  |  | 7.3
25 | EÜ/1820-10/1288 | 40W000000009161B | ARTIDEĞER ENERJİ MÜHENDİSLİK KİMYA MEDİKAL VE GIDA MADDELERİ SANAYİ TİCARET ANONİM ŞİRKETİ | Suçatı I Reg. ve HES | Hidroelektrik |  | Kanal Tipli | 8.59 | 0 | 8.316 | 8.316 | 3 | 24354839 | 2015-08-20 | 2025 | 9 |  |  | 7.3
26 | EÜ/10240-5/04899 | 40W0000000177043 | ASLANLI VAN ELEKTRİK ÜRETİM ANONİM ŞİRKETİ | ASLANDAĞI BEYYURDU ENERJİ GRUBU | Hidroelektrik |  | Rezervuarlı | 19.76 | 0 | 19.16 | 19.16 | 5 | 111400000 | 2021-06-17 | 2030 | 3 | 2025 | 3 | 7.3
27 | EÜ/3474-4/2112 | 40W000000010422B | ASSU ELEKTRİK ENERJİ ÜRETİM LİMİTED ŞİRKETİ | Balıklı I-II-III HES | Hidroelektrik |  | Kanal Tipli | 9.936 | 0 | 9.787 | 9.787 | 2 | 36543969 | 2016-09-02 | 2026 | 8 |  |  | 7.3
28 | EÜ/3946-5/2390 | 40W000000007688I | AŞKALE ELEKTRİK ÜRETİM ANONİM ŞİRKETİ | Tuana HES | Hidroelektrik |  | Kanal Tipli | 7.66 | 0 | 7.39 | 7.39 | 2 | 14030000 | 2014-10-24 | 2024 | 10 |  |  | 7.3
29 | EÜ/840-2/666 | 40W000000007018Q | ATABEY ENERJİ ÜRETİM SANAYİ VE TİCARET ANONİM ŞİRKETİ | Uzundere II Regülatörü ve HES | Hidroelektrik |  | Kanal Tipli | 20.502 | 0 | 19.687 | 19.687 | 3 | 94346000 | 2014-04-18 | 2024 | 10 |  |  | 7.3
30 | EÜ/11974-5/05740 | 40W000000007201Z | AYDEM YENİLENEBİLİR ENERJİ ANONİM ŞİRKETİ | Dereli HES | Hidroelektrik |  | Kanal Tipli | 58.68 | 0 | 49.2 | 49.2 | 2 | 152130000 | 2014-01-10 | 2024 | 10 |  |  | 7.3
31 | EÜ/8909-3/04348 | 40W000000007460B | AYDEM YENİLENEBİLİR ENERJİ ANONİM ŞİRKETİ | Düzce-Aksu HES | Hidroelektrik |  | Kanal Tipli | 48.304 | 0 | 46.2 | 46.2 | 2 | 141370000 | 2014-04-25 | 2024 | 10 |  |  | 7.3
32 | EÜ/4291-2/02551 | 40W000000014523M | BALSU ELEKTRİK ÜRETİMİ VE TİCARET ANONİM ŞİRKETİ | Orta Reg. ve HES | Hidroelektrik |  | Kanal Tipli | 15.84 | 0 | 15.36 | 15.36 | 2 | 55240000 | 2020-04-13 | 2030 | 4 | 2025 | 4 | 7.3
33 | EÜ/1785-1/1265 | 40W000000006958K | BAREN ENERJİ ÜRETİM SANAYİ VE TİCARET ANONİM ŞİRKETİ | Kirazlık Reg. ve HES | Hidroelektrik |  | Kanal Tipli | 47.91 | 0 | 46.111 | 46.111 | 4 | 150610000 | 2014-03-14 | 2024 | 10 |  |  | 7.3
34 | EÜ/3094-2/1839 | 40W0000000160031 | BARO ELEKTRİK ÜRETİM ANONİM ŞİRKETİ | Alicik I-II HES | Hidroelektrik |  | Kanal Tipli | 9.37 | 0 | 6.5 | 9 | 2 | 37470000 | 2020-10-27 | 2030 | 4 | 2025 | 4 | 7.3
35 | EÜ/3634-15/2204 | 40W0000000105235 | BAŞKÖY ENERJİ ELEKTRİK ÜRETİM ANONİM ŞİRKETİ | Kuzey I-II Reg. ve HES | Hidroelektrik |  | Kanal Tipli | 5.78 | 0 | 5.55 | 5.55 | 2 | 19956000 | 2016-10-06 | 2026 | 8 |  |  | 7.3
36 | EÜ/2729-3/1689 | 40W000000012008B | BEREN ELEKTRİK ÜRETİM ANONİM ŞİRKETİ | Bulgurkaya HES | Hidroelektrik |  | Kanal Tipli | 2.646 | 0 | 2.568 | 2.568 | 2 | 7441000 | 2018-02-27 | 2028 | 6 |  |  | 7.3
37 | EÜ/8055-5/04038 | 40W000000013704N | BERİT SU ENERJİ ÜRETİM ANONİM ŞİRKETİ | Büyük Karaçay Barajı ve HES | Hidroelektrik |  | Rezervuarlı | 3.48 | 0 | 3.3 | 3.3 | 2 | 15150000 | 2019-10-31 | 2029 | 5 | 2024 | 5 | 7.3
38 | EÜ/1828-1/1294 | 40W000000010841S | BERKE ELEKTRİK ÜRETİM ANONİM ŞİRKETİ | Çiğdem Reg. Ve HES | Hidroelektrik |  | Kanal Tipli | 17.5 | 0 | 16.8 | 16.8 | 6 | 43806000 | 2016-12-29 | 2027 | 7 |  |  | 7.3
39 | EÜ/1605-2/1168 | 40W0000000103445 | BERKE ELEKTRİK ÜRETİM ANONİM ŞİRKETİ | Ebru Reg. Ve HES | Hidroelektrik |  | Kanal Tipli | 31.56 | 0 | 30.62 | 30.62 | 2 | 78731000 | 2016-07-22 | 2026 | 8 |  |  | 7.3
40 | EÜ/3648-12/2215 | 40W000000010585K | BERRAK ENERJİ ÜRETİM TİCARET VE SANAYİ ANONİM ŞİRKETİ | Güvercin Reg ve HES | Hidroelektrik |  | Kanal Tipli | 16.912 | 0 | 16.372 | 16.372 | 2 | 44063959 | 2016-10-21 | 2026 | 8 |  |  | 7.3
41 | EÜ/6121-4/03450 | 40W000000011462V | BERRAK SU ENERJİ ÜRETİM İNŞAAT VE TİCARET ANONİM ŞİRKETİ | Karamenderes HES | Hidroelektrik |  | Kanal Tipli | 2.6 | 0 | 2.49 | 2.49 | 2 | 7740000 | 2017-08-18 | 2027 | 7 |  |  | 7.3
42 | EÜ/1820-11/1289 | 40W000000017983A | BERRAKSU ELEKTRİK ÜRETİM ANONİM ŞİRKETİ | Berraksu HES | Hidroelektrik |  | Kanal Tipli | 10.79 | 0 | 10.42 | 10.42 | 4 | 44216000 | 2021-06-24 | 2030 | 3 | 2025 | 3 | 7.3
43 | EÜ/8553-10/04227 | 40W0000000177051 | BERTA ENERJİ ELEKTRİK ÜRETİM SANAYİ VE TİCARET ANONİM ŞİRKETİ | Berta Enerji Grubu | Hidroelektrik |  | Rezervuarlı | 2.6 | 0 | 2.5 | 147.45 | 1 | 713340000 | 2021-06-18 | 2030 | 3 | 2025 | 3 | 7.3
44 | EÜ/2874-7/1736 | 40W0000000070788 | BGT ELEKTRİK ÜRETİMİ VE TİCARET ANONİM ŞİRKETİ | Sukenarı Reg. ve HES | Hidroelektrik |  | Kanal Tipli | 8.831 | 0 | 8.566 | 8.566 | 2 | 24240000 | 2013-12-19 | 2024 | 10 |  |  | 7.3
45 | EÜ/1167-10/843 | 40W000000008401M | BİEM ENERJİ ÜRETİM TİCARET ANONİM ŞİRKETİ | İncebel HES | Hidroelektrik |  | Kanal Tipli | 7.16 | 0 | 6.92 | 6.93 | 2 | 16550000 | 2015-04-09 | 2025 | 9 |  |  | 7.3
46 | EÜ/3382-4/2044 | 40W0000000085408 | BİLGİN GÜÇ SANTRALLERİ ENERJİ ÜRETİM ANONİM ŞİRKETİ | Bucakkışla HES | Hidroelektrik |  | Kanal Tipli | 41.6 | 0 | 41 | 41 | 2 | 160000000 | 2015-01-08 | 2025 | 9 |  |  | 7.3
47 | EÜ/10667-2/05100 |  | BİLGİN GÜÇ SANTRALLERİ ENERJİ ÜRETİM ANONİM ŞİRKETİ | Topçam HES | Hidroelektrik |  | Rezervuarlı | 62.61 | 0 | 61.35 | 61.35 | 3 | 200000000 | 2017-03-15 | 2027 | 7 |  |  | 7.3
48 | EÜ/10998-10/05166 | 40W100000015924N | BİLSEV ENERJİ ÜRETİM VE TİCARET A.Ş | Karakurt Barajı ve HES | Hidroelektrik |  | Rezervuarlı | 99.5 | 0 | 96.99 | 95.52 | 3 | 402360000 | 2020-10-26 | 2030 | 4 | 2025 | 4 | 7.3
49 | EÜ/9497-9/04594 | 40W000000010588E | BLUE MADENCİLİK İNŞAAT ENERJİ ELEKTRİK ÜRETİM SANAYİ VE TİCARET ANONİM ŞİRKETİ | Kılcan HES | Hidroelektrik |  | Kanal Tipli | 2.49 | 0 | 2.39 | 2.39 | 1 | 7400000 | 2016-10-22 | 2026 | 8 |  |  | 7.3
50 | EÜ/1575-5/1144 | 40W0000000084444 | BND ELEKTRİK ÜRETİM ANONİM ŞİRKETİ | Üçgen HES | Hidroelektrik |  | Kanal Tipli | 3.52 | 0 | 3.388 | 3.388 | 2 | 9960000 | 2014-11-07 | 2025 | 9 |  |  | 7.3
51 | EÜ/1517-7/1106 | 40W000000007322N | BND ELEKTRİK ÜRETİM ANONİM ŞİRKETİ | Üçgen II Reg. ve HES | Hidroelektrik |  | Kanal Tipli | 10.476 | 0 | 10.318 | 10.319 | 2 | 39034000 | 2014-07-17 | 2024 | 10 |  |  | 7.3
52 | EÜ/1856-8/1334 | 40W000000008102W | BOZAT ELEKTRİK ÜRETİM ANONİM ŞİRKETİ | Zekere HES | Hidroelektrik |  | Kanal Tipli | 4.176 | 0 | 3.978 | 3.978 | 2 | 13620000 | 2014-10-17 | 2024 | 10 |  |  | 7.3
53 | EÜ/6335-1/03521 | 40W000000012182W | BULUT ENERJİ ÜRETİM İNŞAAT SANAYİ VE TİCARET LİMİTED ŞİRKETİ | Elbiz Reg. ve HES | Hidroelektrik |  | Kanal Tipli | 6.3 | 0 | 5.35 | 5.35 | 2 | 24960000 | 2018-05-15 | 2028 | 6 |  |  | 7.3
54 | EÜ/9275-12/04506 | 40W000000007589K | BURSA TEMİZ ENERJİ ELEKTRİK ÜRETİM SANAYİ VE TİCARET ANONİM ŞİRKETİ | Boğazköy Barajı ve HES | Hidroelektrik |  | Rezervuarlı | 10.6 | 0 | 10 | 10 | 2 | 20040000 | 2014-03-19 | 2024 | 10 |  |  | 7.3
55 | EÜ/3409-85/2063 | 40W000000007320R | BÜKOR ELEKTRİK ÜRETİM A.Ş. | Bükor II HES | Hidroelektrik |  | Kanal Tipli | 13.05 | 0 | 12.6 | 12.6 | 3 | 58110000 | 2014-06-13 | 2024 | 10 |  |  | 7.3
56 | EÜ/7798-14/03897 | 40W000000012184S | BÜKOR ELEKTRİK ÜRETİM A.Ş. | Gümüşören Barajı ve HES | Hidroelektrik |  | Rezervuarlı | 5.05 | 0 | 5 | 5 | 3 | 11900000 | 2018-08-03 | 2028 | 6 |  |  | 7.3
57 | EÜ/1583-3/1147 | 40W000000011126A | ÇAĞLAR ENERJİ ELEKTRİK ÜRETİM YAPI VE YAPI MALZEMELERİ SANAYİ TİCARET ANONİM ŞİRKETİ | Muş-Doğan Regülatörü ve HES | Hidroelektrik |  | Kanal Tipli | 8.088 | 0 | 7.8 | 7.8 | 2 | 20969017 | 2017-03-31 | 2027 | 7 |  |  | 7.3
58 | EÜ/4315-4/02582 | 40W000000011183Z | ÇAĞLAYAN-SU ELEKTRİK ÜRETİM LİMİTED ŞİRKETİ | Çağlayan Regülatörü ve HES | Hidroelektrik |  | Kanal Tipli | 10.4 | 0 | 10.09 | 10.09 | 2 | 34440000 | 2017-07-07 | 2027 | 7 |  |  | 7.3
59 | EÜ/3110-1/1863 | 40W000000011184X | ÇARDAKLI ENERJİ ÜRETİM A.Ş. | Çardaklı Reg. ve HES | Hidroelektrik |  | Kanal Tipli | 15.484 | 0 | 14.9 | 14.9 | 2 | 30335000 | 2017-06-15 | 2027 | 7 |  |  | 7.3
60 | EÜ/1952-18/1392 | 40W000000006496W | ÇERMİKLER ELEKTRİK ÜRETİM A.Ş. | Çermikler Barajı ve HES | Hidroelektrik |  | Rezervuarlı | 25.78 | 0 | 25 | 25 | 3 | 80651000 | 2013-12-12 | 2024 | 10 |  |  | 7.3
61 | EÜ/10138-5/04846 | 40W000000017908O | DAFNE ELEKTRİK ÜRETİM LİMİTED ŞİRKETİ | Araç Barajı ve HES | Hidroelektrik |  | Rezervuarlı | 5.32 | 0 | 5 | 5 | 2 | 23130000 | 2021-06-28 | 2030 | 3 | 2025 | 3 | 7.3
62 | EÜ/1952-3/1387 | 40W000000011646L | DAĞLAR ENERJİ ELEKTRİK ÜRETİM ANONİM ŞİRKETİ | Kalecik HES | Hidroelektrik |  | Kanal Tipli | 28.06 | 0 | 27.5 | 27.5 | 2 | 88040000 | 2017-10-31 | 2027 | 7 |  |  | 7.3
63 | EÜ/1120-6/808 | 40W000000009402F | DAMLAPINAR ELEKTRİK ÜRETİM ANONİM ŞİRKETİ | Manahoz Reg. Ve HES | Hidroelektrik |  | Kanal Tipli | 7.35 | 0 | 7.08 | 7.08 | 3 | 32340000 | 2015-06-25 | 2025 | 9 |  |  | 7.3
64 | EÜ/551-4/573 | 40W000000008499G | DARENHES ELEKTRİK ÜRETİMİ ANONİM ŞİRKETİ | Pembelik Barajı ve HES | Hidroelektrik |  | Rezervuarlı | 130.26 | 0 | 127.34 | 127.34 | 2 | 404990000 | 2015-03-13 | 2025 | 9 |  |  | 7.3
65 | EÜ/491-1/549 | 40W000000007163H | DARENHES ELEKTRİK ÜRETİMİ ANONİM ŞİRKETİ | Tatar HES | Hidroelektrik |  | Rezervuarlı | 131.17 | 0 | 128.22 | 128.22 | 2 | 421270000 | 2013-12-12 | 2024 | 10 |  |  | 7.3
66 | EÜ/6892-4/03631 | 40W100000010607N | DEĞİRMENÜSTÜ ENERJİ ÜRETİM TİCARET VE SANAYİ ANONİM ŞİRKETİ | Kasımlar Barajı ve HES | Hidroelektrik |  | Rezervuar ve Kanal Tipi | 102.436 | 0 | 99.462 | 99.462 | 4 | 268299000 | 2016-10-28 | 2026 | 8 |  |  | 7.3
67 | EÜ/4040-1/2439 | 40W000000017243D | DEĞİRMENYANI ENERJİ ÜRETİM VE TİCARET ANONİM ŞİRKETİ | Adadağı HES | Hidroelektrik |  | Kanal Tipli | 7.474 | 0 | 7.174 | 7.174 | 2 | 19157473 | 2021-03-19 | 2030 | 3 | 2025 | 3 | 7.3
68 | EÜ/2790-2/1709 | 40W000000009549M | DEMİRCİ ENERJİ YATIRIM ÜRETİM İNŞAAT VE TİCARET ANONİM ŞİRKETİ | Demirci Reg. ve HES | Hidroelektrik |  | Kanal Tipli | 13.11 | 0 | 12.6 | 12.6 | 3 | 59068000 | 2015-10-17 | 2025 | 9 |  |  | 7.3
69 | EÜ/1391-10/1013 | 40W0000000110840 | DEREBAŞI ENERJİ ANONİM ŞİRKETİ | Derebaşı HES | Hidroelektrik |  | Kanal Tipli | 11.32 | 0 | 10.65 | 10.65 | 2 | 31699000 | 2017-03-10 | 2027 | 7 |  |  | 7.3
70 | EÜ/1845-25/1319 | 40W000000007587O | DEREMEN ENERJİ ELEKTRİK ÜRETİM SAN.VE TİC.LTD.ŞTİ. | Açma Reg. ve HES | Hidroelektrik |  | Kanal Tipli | 2.5 | 0 | 2.4 | 2.4 | 2 | 9610000 | 2014-02-27 | 2024 | 10 |  |  | 7.3
71 | EÜ/3071-34/1825 | 40W0000000106037 | DİNAMİK HİDROELEKTRİK SANTRALİ ENERJİ YATIRIMLARI ELEKTRİK ÜRETİMİ A.Ş. | Kargı Regülatörü ve HES | Hidroelektrik |  | Kanal Tipli | 6.4 | 0 | 6.144 | 6.144 | 3 | 13706000 | 2016-10-28 | 2026 | 8 |  |  | 7.3
72 | EÜ/3640-4/2210 | 40W000000010402H | DİRİM ENERJİ ÜRETİM SANAYİ VE TİCARET LİMİTED ŞİRKETİ | Çarıklı Reg. ve HES | Hidroelektrik |  | Kanal Tipli | 9.34 | 0 | 8.96 | 8.96 | 2 | 40561000 | 2016-09-02 | 2026 | 8 |  |  | 7.3
73 | EÜ/2116-4/1486 | 40W000000007198Z | DNZ ELEKTRİK ÜRETİM ANONİM ŞİRKETİ | Akkent Çalkuyucak HES | Hidroelektrik |  | Kanal Tipli | 14.416 | 0 | 13.813 | 13.813 | 3 | 39890000 | 2013-11-22 | 2024 | 10 |  |  | 7.3
74 | EÜ/4074-4/2453 |  | DO-EN DOĞU ENERJİ ELEKTRİK ÜRETİM ANONİM ŞİRKETİ | Çaltı Regülatörü ve HES | Hidroelektrik |  | Kanal Tipli | 4.222 | 0 | 3.966 | 3.97 | 2 | 13150000 | 2021-06-29 | 2030 | 3 | 2025 | 3 | 7.3
75 | EÜ/10325-5/05033 | 40W000000009321F | DOĞU HES ELEKTRİK ÜRETİM İNŞAAT TURİZM VE TİCARET LİMİTED ŞİRKETİ | Doğu HES | Hidroelektrik | Güneş | Kanal Tipli | 10.258 | 0 | 10.002 | 10.001 | 2 | 15514317 | 2015-07-08 | 2025 | 9 |  |  | 7.3
76 | EÜ/2001-6/1414 | 40W000000004590D | DURUCASU ELEKTRİK ÜRETİM LİMİTED ŞİRKETİ | Duru Reg. ve HES | Hidroelektrik | Güneş | Kanal Tipli | 10.69 | 0 | 10.12 | 10.12 | 4 | 47570000 | 2013-12-04 | 2024 | 10 |  |  | 7.3
77 | EÜ/1508-1/1093 | 40W000000009781I | EBD ENERJİ ÜRETİM VE TİCARET ANONİM ŞİRKETİ | Köroğlu Barajı ve Kotanlı HES | Hidroelektrik |  | Rezervuarlı | 129.86 | 0 | 125.16 | 125.16 | 5 | 289500000 | 2016-01-29 | 2026 | 8 |  |  | 7.3
78 | EÜ/1884-3/1347 | 40W0000000082808 | EBD ENERJİ ÜRETİM VE TİCARET ANONİM ŞİRKETİ | Serap HES | Hidroelektrik |  | Kanal Tipli | 30 | 0 | 28.96 | 28.96 | 4 | 74453000 | 2014-09-19 | 2024 | 10 |  |  | 7.3
79 | EÜ/8361-4/04158 | 40W000000017423B | EBY ENERJİ ELEKTRİK ÜRETİM SANAYİ VE TİCARET ANONİM ŞİRKETİ | Köprübaşı Reg. ve HES | Hidroelektrik |  | Kanal Tipli | 5.7 | 0 | 5.5 | 5.5 | 2 | 28920000 | 2021-04-23 | 2030 | 3 | 2025 | 3 | 7.3
80 | EÜ/2139-13/1512 | 40W000000006060W | EFE ENERJİ ELEKTRİK ÜRETİM PAZARLAMA DANIŞMANLIK SANAYİ VE TİCARET LİMİTED ŞİRKETİ | Erem HES | Hidroelektrik |  | Kanal Tipli | 3.54 | 0 | 3.05 | 3.05 | 3 | 12420000 | 2013-11-07 | 2024 | 10 |  |  | 7.3
81 | EÜ/6956-10/03652 | 40W000000011186T | EGEHİDRO ENERJİ MADENCİLİK SANAYİ VE TİCARET ANONİM ŞİRKETİ | Çakmak Reg. ve HES | Hidroelektrik |  | Kanal Tipli | 28.23 | 0 | 27.38 | 27.38 | 5 | 43490000 | 2015-03-10 | 2025 | 9 |  |  | 7.3
82 | EÜ/6956-11/03651 | 40W000000011187R | EGEHİDRO ENERJİ MADENCİLİK SANAYİ VE TİCARET ANONİM ŞİRKETİ | Söğütlü HES | Hidroelektrik |  | Kanal Tipli | 18.89 | 0 | 18.32 | 18.32 | 2 | 30010000 | 2015-06-26 | 2025 | 9 |  |  | 7.3
83 | EÜ/10926-8/05150 |  | EGETAŞ ENERJİ ELEKTRİK ÜRETİM SANAYİ VE TİCARET LİMİTED ŞİRKETİ | Dereiçi HES | Hidroelektrik |  | Kanal Tipli | 7.05 | 0 | 6.77 | 6.77 | 1 | 18350000 | 2016-10-30 | 2026 | 8 |  |  | 7.3
84 | EÜ/3201-6/1928 | 40W0000000101817 | EĞİN ENERJİ ÜRETİM AĞAÇLANDIRMA TARIM VE HAYCANCILIK İNŞAAT TURİZM MADENCİLİK SANAYİ VE TİCARET ANONİM ŞİRKETİ | Demir Reg. Ve HES | Hidroelektrik |  | Kanal Tipli | 4.1 | 0 | 3.79 | 3.79 | 2 | 12270000 | 2016-06-18 | 2026 | 8 |  |  | 7.3
85 | EÜ/3076-7/1831 | 40W0000000151032 | EKOTEL ENERJİ ÜRETİMİ İLETİŞİM ELEKTRONİK ELEKTRİKLİ CİHAZ VE SANAYİ TİCARET PAZARLAMA A.Ş. | Kayabaşı Reg. ve HES | Hidroelektrik |  | Kanal Tipli | 3.37 | 0 | 3.27 | 3.27 | 2 | 14978000 | 2020-08-13 | 2030 | 4 | 2025 | 4 | 7.3
86 | EÜ/1188-4/856 | 40W000000008181A | ELEN ENERJİ ÜRETİMİ SANAYİ TİCARET ANONİM ŞİRKETİ | Doğançay HES | Hidroelektrik | Güneş | Kanal Tipli | 31.605 | 0 | 30.24 | 30.24 | 6 | 171682000 | 2014-09-12 | 2024 | 10 |  |  | 7.3
87 | EÜ/9147-13/04444 | 40W000000007478T | ELEN ENERJİ ÜRETİMİ SANAYİ TİCARET ANONİM ŞİRKETİ | Sekiyaka II HES | Hidroelektrik |  | Kanal Tipli | 3.53 | 0 | 3.39 | 3.39 | 3 | 17054000 | 2015-08-27 | 2025 | 9 |  |  | 7.3
88 | EÜ/3527-3/2169 | 40W000000008479M | ELESTAŞ ELEKTRİK ÜRETİM ANONİM ŞİRKETİ | Murat HES | Hidroelektrik |  | Kanal Tipli | 11.906 | 0 | 11.09 | 11.089 | 3 | 31081000 | 2014-12-01 | 2025 | 9 |  |  | 7.3
89 | EÜ/2756-6/1700 | 40W000000008481Z | ELİF GRUP ENERJİ ELEKTİRİK ÜRETİM LİMİTED ŞİRKETİ | Yazılı I-II-III HES | Hidroelektrik |  | Kanal Tipli | 7.355 | 0 | 6.62 | 6.62 | 1 | 28390361 | 2014-12-25 | 2025 | 9 |  |  | 7.3
90 | EÜ/1952-6/1390 | 40W0000000076409 | ENBATI ELEKTRİK ÜRETİM SANAYİ VE TİCARET A.Ş. | Pirinçlik Reg. ve HES | Hidroelektrik |  | Kanal Tipli | 22.194 | 0 | 21.315 | 21.315 | 3 | 83540000 | 2014-11-14 | 2025 | 9 |  |  | 7.3
91 | EÜ/3508-1/2149 | 40W000000011636O | ENERJİ 2023 İNŞAAT ELEKTRİK ÜRETİM TİCARET ANONİM ŞİRKETİ | Delice-1 HES | Hidroelektrik |  | Kanal Tipli | 6.88 | 0 | 6.66 | 6.66 | 2 | 28898000 | 2017-10-29 | 2027 | 7 |  |  | 7.3
92 | EÜ/1188-5/857 | 40W0000000076182 | ENERJİSA ENERJİ ÜRETİM ANONİM ŞİRKETİ | Arkun Barajı ve HES | Hidroelektrik |  | Rezervuarlı | 248.604 | 0 | 244.829 | 244.83 | 5 | 780080000 | 2014-06-12 | 2024 | 10 |  |  | 7.3
93 | EÜ/1583-4/1148 | 40W000000006759Q | ENERJİSA ENERJİ ÜRETİM ANONİM ŞİRKETİ | Çambaşı Reg. ve HES | Hidroelektrik |  | Kanal Tipli | 45 | 0 | 44.1 | 44.1 | 2 | 200510000 | 2013-12-20 | 2024 | 10 |  |  | 7.3
94 | EÜ/1856-9/1335 | 40W000000011102O | ENERJİSA ENERJİ ÜRETİM ANONİM ŞİRKETİ | Doğançay Reg. ve HES | Hidroelektrik |  | Kanal Tipli | 63.85 | 0 | 61.95 | 61.95 | 2 | 168980000 | 2017-03-31 | 2027 | 7 |  |  | 7.3
95 | EÜ/799-3/652 | 40W0000000085602 | ENERJİSA ENERJİ ÜRETİM ANONİM ŞİRKETİ | Yamanlı II HES | Hidroelektrik |  | Kanal Tipli | 84.045 | 0 | 81.853 | 81.853 | 5 | 234126000 | 2015-02-19 | 2025 | 9 |  |  | 7.3
96 | EÜ/4410/02610 | 40W000000008981F | ENERSE ENERJİ ELEKTRİK ÜRETİM İNŞAAT MADENCİLİK SANAYİ VE TİCARET ANONİM ŞİRKETİ | Alaköprü Barajı ve HES | Hidroelektrik |  | Rezervuarlı | 32.17 | 0 | 31.568 | 31.568 | 3 | 129475660 | 2015-03-18 | 2025 | 9 |  |  | 7.3
97 | EÜ/1856-6/1332 | 40W000000007318E | ENSU ELEKTRİK ENERJİ ÜRETİM LİMİTED ŞİRKETİ | Çiğdem Reg. ve HES | Hidroelektrik |  | Kanal Tipli | 18.2 | 0 | 17.7 | 17.7 | 2 | 59310000 | 2013-12-20 | 2024 | 10 |  |  | 7.3
98 | EÜ/1707-1/1237 | 40W000000007418A | ENTEK ENERJİ TEKNOLOJİLERİ SANAYİ VE TİCARET LİMİTED ŞİRKETİ | Boztepe HES | Hidroelektrik |  | Kanal Tipli | 18.54 | 0 | 18.15 | 18.15 | 3 | 48200000 | 2013-12-17 | 2024 | 10 |  |  | 7.3
99 | EÜ/10272-12/04980 | 40W000000018184Z | ERBİR ENERJİ DOĞALGAZ İNŞAAT MADENCİLİK SANAYİ TİCARET LİMİTED ŞİRKETİ | Uludere Barajı ve HES | Hidroelektrik |  | Rezervuarlı | 3.5 | 0 | 3.43 | 3.43 | 2 | 17242000 | 2021-06-30 | 2030 | 3 | 2025 | 3 | 7.3
100 | EÜ/9192-13/04442 | 40W000000017724Y | ERDEMİR ENERJİ ÜRETİM ANONİM ŞİRKETİ | Kızılcapınar HES | Hidroelektrik |  | Rezervuarlı | 5.54 | 0 | 5.35 | 5.35 | 2 | 29110000 | 2021-06-18 | 2030 | 3 | 2025 | 3 | 7.3
101 | EÜ/1149-10/830 | 40W000000007498N | ERENLER ENERJİ ÜRETİM VE TİCARET ANONİM ŞİRKETİ | Değirmen Reg. ve HES | Hidroelektrik |  | Kanal Tipli | 7.66 | 0 | 6.84 | 6.84 | 2 | 19807644 | 2014-03-13 | 2024 | 10 |  |  | 7.3
102 | EÜ/1557-1/1130 | 40W000000006318J | ESER ENERJİ ÜRETİM ANONİM ŞİRKETİ | Berke Reg. ve HES | Hidroelektrik |  | Kanal Tipli | 9.969 | 0 | 9.381 | 9.381 | 3 | 23582000 | 2014-02-08 | 2024 | 10 |  |  | 7.3
103 | EÜ/1904-3/1351 | 40W000000007838P | ETKEN ELEKTRİK ÜRETİM LİMİTED ŞİRKETİ | Köroğlu HES | Hidroelektrik |  | Kanal Tipli | 9.531 | 0 | 9.06 | 9.06 | 3 | 26130000 | 2014-06-20 | 2024 | 10 |  |  | 7.3
104 | EÜ/1531-3/1111 | 40W000000007239A | ETKEN ELEKTRİK ÜRETİM LİMİTED ŞİRKETİ | Oylat HES-1 | Hidroelektrik |  | Kanal Tipli | 1.938 | 0 | 1.9 | 1.9 | 2 | 8084000 | 2013-12-03 | 2024 | 10 |  |  | 7.3
105 | EÜ/3201-12/1934 | 40W0000000072780 | FATİH ENERJİ ELEKTRİK ÜRETİM PAZARLAMA DANIŞMANLIK SANAYİ VE TİCARET A.Ş. | Aksu Regülatörü ve HES | Hidroelektrik |  | Kanal Tipli | 6 | 0 | 5.77 | 5.77 | 1 | 21283000 | 2014-03-21 | 2024 | 10 |  |  | 7.3
106 | EÜ/10730-14/05111 |  | FAZLI ENERJİ ELEKTRİK ÜRETİM ANONİM ŞİRKETİ | Bayra Regülatörü ve HES | Hidroelektrik |  | Kanal Tipli | 9.362 | 0 | 9.046 | 9.046 | 2 | 51319000 | 2016-03-25 | 2026 | 8 |  |  | 7.3
107 | EÜ/10730-9/05118 |  | FAZLI ENERJİ ELEKTRİK ÜRETİM ANONİM ŞİRKETİ | Kıy HES | Hidroelektrik |  | Kanal Tipli | 49.2 | 0 | 47.6 | 23.8 | 4 | 72294000 | 2014-02-13 | 2024 | 10 |  |  | 7.3
108 | EÜ/10730-11/05119 |  | FAZLI ENERJİ ELEKTRİK ÜRETİM ANONİM ŞİRKETİ | Köprübaşı Reg. ve HES | Hidroelektrik |  | Kanal Tipli | 15.5 | 0 | 14.66 | 14.66 | 2 | 45351000 | 2013-11-08 | 2024 | 10 |  |  | 7.3
109 | EÜ/10730-10/05112 |  | FAZLI ENERJİ ELEKTRİK ÜRETİM ANONİM ŞİRKETİ | Soğukpınar Hidroelektrik Santrali | Hidroelektrik |  | Kanal Tipli | 9.32 | 0 | 8.9 | 8.9 | 2 | 28100000 | 2013-11-15 | 2024 | 10 |  |  | 7.3
110 | EÜ/1820-14/1292 | 40W000000009862I | GA ELEKTRİK ENERJİSİ ÜRETİM SATIŞ SANAYİ VE TİCARET ANONİM ŞİRKETİ | Umutlu HES | Hidroelektrik | Güneş | Kanal Tipli | 21.501 | 0 | 20.34 | 20.34 | 3 | 78920000 | 2016-04-29 | 2026 | 8 |  |  | 7.3
111 | EÜ/2669-3/1655 | 40W0000000078987 | GENERAL ENERJİ ÜRETİM ANONİM ŞİRKETİ | General Reg. ve HES | Hidroelektrik |  | Kanal Tipli | 6.132 | 0 | 5.95 | 5.95 | 2 | 13987000 | 2014-08-08 | 2024 | 10 |  |  | 7.3
112 | EÜ/4027-4/2429 | 40W000000011322A | GENERJİ ELEKTRİK ÜRETİM LİMİTED ŞİRKETİ | Generji Reg. ve HES | Hidroelektrik |  | Kanal Tipli | 4.644 | 0 | 4.468 | 4.468 | 2 | 8727000 | 2017-06-06 | 2027 | 7 |  |  | 7.3
113 | EÜ/3519-2/2153 | 40W000000008962J | GMT ENERJİ ELEKTRİKÜRETİM A.Ş. | STS-1 Reg. ve HES | Hidroelektrik |  | Kanal Tipli | 11.684 | 0 | 11.242 | 11.243 | 2 | 58355000 | 2015-04-30 | 2025 | 9 |  |  | 7.3
114 | EÜ/2756-9/1702 | 40W000000007598J | GÖKBEL ENERJİ ELEKTRİK ÜRETİM ANONİM ŞİRKETİ | Gökbel I-II HES | Hidroelektrik | Güneş | Kanal Tipli | 19.72 | 0 | 18.786 | 18.786 | 3 | 83360000 | 2014-04-18 | 2024 | 10 |  |  | 7.3
115 | EÜ/4129-4/2476 | 40W000000009962E | GÖKBÖĞET ENERJİ ÜRETİM SANAYİ VE TİCARET ANONİM ŞİRKETİ | Gökböğet HES | Hidroelektrik | Güneş | Kanal Tipli | 3.339 | 0 | 3.176 | 3.176 | 1 | 12100000 | 2016-03-25 | 2026 | 8 |  |  | 7.3
116 | EÜ/3663-20/2229 | 40W000000011762J | GÖKÇEKÖY ELEKTRİK ÜRETİM LİMİTED ŞİRKETİ | Ziyaret HES | Hidroelektrik |  | Kanal Tipli | 3.838 | 0 | 3.4 | 3.4 | 2 | 15480000 | 2017-12-26 | 2028 | 6 |  |  | 7.3
117 | EÜ/3954-3/2392 | 40W000000018364X | GÖKOVA ENERJİ ÜRETİMİ İNŞAAT LİMİTED ŞİRKETİ | Karaağaç Reg. Ve HES | Hidroelektrik | Güneş | Kanal Tipli | 5.41 | 0 | 5.3 | 5.3 | 1 | 12241000 | 2021-06-30 | 2030 | 3 | 2025 | 3 | 7.3
118 | EÜ/2922-1/1750 | 40W000000008441A | GÖKSU ENERJİ ÜRETİM ANONİM ŞİRKETİ | Ekincik HES | Hidroelektrik |  | Kanal Tipli | 8 | 0 | 7.52 | 7.52 | 2 | 19669000 | 2014-11-20 | 2025 | 9 |  |  | 7.3
119 | EÜ/2922-3/1752 | 40W000000009021R | GÖKSU ENERJİ ÜRETİM ANONİM ŞİRKETİ | Sütlüce HES | Hidroelektrik |  | Kanal Tipli | 6 | 0 | 5.64 | 5.64 | 2 | 14415000 | 2015-03-19 | 2025 | 9 |  |  | 7.3
120 | EÜ/10243-11/04928 |  | GÖLMAR MADENCİLİK İNŞAAT İMALAT SANAYİ VE TİCARET LİMİTED ŞİRKETİ | GÖLMARMARA HES | Hidroelektrik |  | Rezervuarlı | 1.47 | 0 | 1.442 | 4.407 | 2 | 12599000 | 2021-06-30 | 2030 | 3 | 2025 | 3 | 7.3
121 | EÜ/8931-13/04368 | 40W000000016703A | GÜCE TEKKEKÖY ENERJİ ÜRETİM SANAYİ VE TİCARET ANONİM ŞİRKETİ | Güce Reg. ve HES | Hidroelektrik |  | Kanal Tipli | 19.86 | 0 | 15.925 | 12.71 | 3 | 44540000 | 2020-12-21 | 2030 | 4 | 2025 | 4 | 7.3
122 | EÜ/2166-1/1522 | 40W000000007878D | GÜFEN ENERJİ ELEKTRİK ÜRETİM PAZARLAMA SANAYİ TİCARET LİMİTED ŞİRKETİ | Gökboyun Reg. Ve HES | Hidroelektrik |  | Kanal Tipli | 5.5 | 0 | 5 | 5 | 2 | 17370000 | 2014-10-29 | 2024 | 10 |  |  | 7.3
123 | EÜ/2669-2/1654 | 40W000000012904K | GÜRLE ENERJİ ELEKTRİK ÜRETİM İNŞAAT EĞİTİM DANIŞMANLIK SANAYİ TİCARET LİMİTED ŞİRKETİ | Gürleyik HES | Hidroelektrik |  | Kanal Tipli | 0.5 | 0 | 0.49 | 0.49 | 2 | 2720000 | 2019-06-27 | 2029 | 5 | 2024 | 5 | 7.3
124 | EÜ/3876-17/2352 | 40W000000011282X | H.H.K. ENERJİ ELEKTRİK ÜRETİM ANONİM ŞİRKETİ | Çalıkobası reg. Ve HES | Hidroelektrik |  | Kanal Tipli | 18.11 | 0 | 17.38 | 17.38 | 4 | 42330000 | 2017-06-02 | 2027 | 7 |  |  | 7.3
125 | EÜ/10082-9/04832 | 40W0000000178884 | HANLI ENERJİ ÜRETİM ANONİM ŞİRKETİ | Hanlı Regülatörü ve HES | Hidroelektrik |  | Kanal Tipli | 1.753 | 0 | 1.682 | 3.547 | 1 | 28796000 | 2021-06-27 | 2030 | 3 | 2025 | 3 | 7.3
126 | EÜ/3734-10/2281 | 40W100000012325N | HATKO ENERJİ ELEKTRİK ÜRETİM VE İNŞAAT ANONİM ŞİRKETİ | Karakeçili-I Reg. ve HES | Hidroelektrik |  | Kanal Tipli | 7.24 | 0 | 6.95 | 6.95 | 3 | 30620000 | 2018-09-06 | 2028 | 6 |  |  | 7.3
127 | EÜ/7871-7/03938 | 40W000000012382O | HEMAK ENERJİ ÜRETİM İTHALAT İHRACAT SANAYİ TİCARET LİMİTED ŞİRKETİ | Kuyulutaş Regülatörü ve HES | Hidroelektrik |  | Kanal Tipli | 1.848 | 0 | 1.756 | 1.756 | 2 | 5170000 | 2018-10-28 | 2028 | 6 |  |  | 7.3
128 | EÜ/1120-5/807 | 40W000000007038K | HETAŞ HACISALİHOĞLU ENERJİ VE TİCARET ANONİM ŞİRKETİ | Tonya I-II Reg.ve HES | Hidroelektrik |  | Kanal Tipli | 2.6 | 0 | 2.5 | 2.5 | 2 | 10510000 | 2014-05-09 | 2024 | 10 |  |  | 7.3
129 | EÜ/1358-1/985 | 40W000000013264P | HİDAŞ ELEKTRİK ÜRETİM VE HİDROELEKTRİK SANT.A.Ş. | Tımarlı HES | Hidroelektrik |  | Kanal Tipli | 7.36 | 0 | 7 | 7 | 3 | 58020000 | 2019-08-23 | 2029 | 5 | 2024 | 5 | 7.3
130 | EÜ/8759-3/04281 | 40W000000017123N | HİDRO LİDER ELEKTRİK ÜRETİM VE TİCARET ANONİM ŞİRKETİ | Kızılcık Reg. ve Çayırözü HES | Hidroelektrik |  | Kanal Tipli | 17.83 | 0 | 17.3 | 17.3 | 2 | 40341000 | 2020-10-31 | 2030 | 4 | 2025 | 4 | 7.3
131 | EÜ/1315-6/950 | 40W0000000098011 | HİDROGÜÇ ENERJİ ELEKTRİK ÜRETİM SANAYİ VE TİCARET ANONİM ŞİRKETİ. | Çamlıca HES | Hidroelektrik |  | Kanal Tipli | 23.5 | 0 | 22.652 | 22.652 | 2 | 75509000 | 2017-12-23 | 2028 | 6 |  |  | 7.3
132 | EÜ/9547-16/04614 | 40W0000000176233 | HİDROSOLAR ELEKTRİK ÜRETİM İNŞAAT SANAYİ VE TİCARET ANONİM ŞİRKETİ | Bozkır HES | Hidroelektrik | Güneş | Rezervuar ve Kanal Tipi | 1.596 | 0 | 1.532 | 25.187 | 1 | 35080000 | 2021-06-11 | 2030 | 3 | 2025 | 3 | 7.3
133 | EÜ/1904-50/1358 | 40W000000007586Q | IRMAK ENERJİ ÜRETİM SANAYİ VE TİCARET ANONİM ŞİRKETİ | Eren HES | Hidroelektrik |  | Kanal Tipli | 37.038 | 0 | 35.186 | 35.186 | 3 | 141898551.67 | 2014-12-04 | 2025 | 9 |  |  | 7.3
134 | EÜ/3424-2/2068 | 40W000000009546S | İÇTAŞ YENİLENEBİLİR ENERJİ ÜRETİM VE TİCARET ANONİM ŞİRKETİ | Çileklitepe HES | Hidroelektrik |  | Kanal Tipli | 23.626 | 0 | 23.126 | 23.126 | 2 | 71673000 | 2015-10-15 | 2025 | 9 |  |  | 7.3
135 | EÜ/3175-7/1915 | 40W000000007061P | İLCAN ELEKTRİK ÜRETİM ANONİM ŞİRKETİ | Yazyurdu Reg. ve HES | Hidroelektrik |  | Kanal Tipli | 15.52 | 0 | 14.9 | 14.9 | 2 | 40515000 | 2013-11-22 | 2024 | 10 |  |  | 7.3
136 | EÜ/1845-26/1320 | 40W000000009484O | İLEN ENERJİ ÜRETİM SANAYİ VE TİCARET ANONİM ŞİRKETİ | Akçakoyun HES | Hidroelektrik |  | Kanal Tipli | 7 | 0 | 6.79 | 6.79 | 3 | 15550000 | 2015-08-06 | 2025 | 9 |  |  | 7.3
137 | EÜ/8173-1/04117 | 40W000000015323P | İPEK ENERJİ SANAYİ VE TİCARET LİMİTED ŞİRKETİ | Araklı Kaçkar Reg. ve HES | Hidroelektrik |  | Kanal Tipli | 3.975 | 0 | 3.856 | 3.856 | 1 | 15260000 | 2020-09-29 | 2030 | 4 | 2025 | 4 | 7.3
138 | EÜ/11204-5/05245 | 40W0000000096019 | İPEK ENERJİ SANAYİ VE TİCARET LİMİTED ŞİRKETİ | Paşalı Reg. ve HES | Hidroelektrik |  | Kanal Tipli | 7.2 | 0 | 7 | 7 | 2 | 17257000 | 2015-10-25 | 2025 | 9 |  |  | 7.3
139 | EÜ/3103-9/1860 | 40W000000009666I | İSKELE ELEKTRİK ÜRETİM A.Ş. | İkiler Hes | Hidroelektrik |  | Kanal Tipli | 6.37 | 0 | 6.12 | 6.12 | 2 | 18320000 | 2016-05-13 | 2026 | 8 |  |  | 7.3
140 | EÜ/5479-3/04221 | 40W000000007959D | İŞHES ENERJİ ANONİM ŞİRKETİ | Çine Adnan Menderes HES | Hidroelektrik |  | Rezervuarlı | 45.54 | 0 | 44.65 | 44.65 | 2 | 118000000 | 2014-06-06 | 2024 | 10 |  |  | 7.3
141 | EÜ/902-7/713 | 40W000000005810K | KAÇKAR ENERJİ ELEKTRİK ÜRETİM ANONİM ŞİRKETİ | Ayvasıl HES | Hidroelektrik |  | Kanal Tipli | 4.59 | 0 | 4.422 | 4.422 | 2 | 13622000 | 2014-09-19 | 2024 | 10 |  |  | 7.3
142 | EÜ/1142-1/819 | 40W000000013723J | KAÇKAR ENERJİ ELEKTRİK ÜRETİM ANONİM ŞİRKETİ | Çiğdemli Regülatörü ve HES | Hidroelektrik |  | Kanal Tipli | 6.94 | 0 | 6.29 | 6.29 | 1 | 36221000 | 2019-10-18 | 2029 | 5 | 2024 | 5 | 7.3
143 | EÜ/5017-2/03079 | 40W0000000084428 | KALEHAN BEYHAN ENERJİ ÜRETİM ANONİM ŞİRKETİ | Beyhan-1 Barajı ve HES | Hidroelektrik |  | Rezervuarlı | 591.1 | 0 | 582.1 | 582.1 | 4 | 1585681780 | 2015-03-29 | 2025 | 9 |  |  | 7.3
144 | EÜ/5017-2/03126 | 40W0000000141231 | KALEHAN GENÇ ENERJİ ÜRETİM ANONİM ŞİRKETİ | Aşağı Kaleköy Barajı ve HES | Hidroelektrik | Güneş | Rezervuarlı | 510.2 | 79.99 | 500 | 500 | 8 | 1193170000 | 2020-12-17 | 2030 | 4 | 2025 | 4 | 7.3
145 | EÜ/5017-2/03080 | 40W000000011862F | KALEHAN KALE ENERJİ ÜRETİM ANONİM ŞİRKETİ | Yukarı Kaleköy Barajı ve HES | Hidroelektrik |  | Rezervuarlı | 634.4 | 0 | 626.85 | 626.85 | 4 | 1957165173 | 2018-07-18 | 2028 | 6 |  |  | 7.3
146 | EÜ/3175-2/1910 | 40W000000009585I | KANDİL ELEKTRİK ÜRETİM TİCARET VE SANAYİ ANONİM ŞİRKETİ. | Kandil Reg. ve HES | Hidroelektrik |  | Kanal Tipli | 16.342 | 0 | 15 | 15 | 3 | 62707000 | 2015-10-29 | 2025 | 9 |  |  | 7.3
147 | EÜ/1197-3/860 | 40W000000006057L | KANYON YENİLENEBİLİR ENERJİ ÜRETİM TİCARET ANONİM ŞİRKETİ | Çenger Reg. Ve HES | Hidroelektrik |  | Kanal Tipli | 5.86 | 0 | 5.69 | 20.12 | 2 | 75805000 | 2015-10-31 | 2025 | 9 |  |  | 7.3
148 | EÜ/3103-5/1856 | 40W000000011763H | KARACA HES ENERJİ ÜRETİM A.Ş. | Karataş I HES | Hidroelektrik |  | Kanal Tipli | 9.914 | 0 | 9.517 | 9.517 | 3 | 42681000 | 2017-10-31 | 2027 | 7 |  |  | 7.3
149 | EÜ/11115-9/05197 |  | KARAKÖY ELEKTRİK ÜRETİM VE TİCARET LİMİTED ŞİRKETİ | Karaköy HES | Hidroelektrik |  | Kanal Tipli | 4.04 | 0 | 4.53 | 4.04 | 1 | 10655000 | 2014-10-30 | 2024 | 10 |  |  | 7.3
150 | EÜ/5787-12/03349 | 40W000000006216R | KARAKURT ENERJİ ÜRETİM ANONİM ŞİRKETİ | Kale Reg. ve HES | Hidroelektrik |  | Kanal Tipli | 17.82 | 0 | 17.1 | 17.1 | 3 | 61892000 | 2014-03-28 | 2024 | 10 |  |  | 7.3
151 | EÜ/1391-8/1011 | 40W100000000725N | KARGI KIZILIRMAK ENERJİ ANONİM ŞİRKETİ | Kargı (Kızılırmak) HES | Hidroelektrik |  | Rezervuarlı | 103.8 | 0 | 101.72 | 101.72 | 2 | 463610000 | 2015-05-20 | 2025 | 9 |  |  | 7.3
152 | EÜ/799-4/653 | 40W000000008941R | KAYEN BETA ENERJİ ELEKTRİK ÜRETİM SANAYİ VE TİCARET ANONİM ŞİRKETİ | Büyükbahçe HES | Hidroelektrik |  | Kanal Tipli | 12.1 | 0 | 11.7 | 11.7 | 2 | 33080000 | 2015-03-06 | 2025 | 9 |  |  | 7.3
153 | EÜ/6620/03595 | 40W000000009722Y | KAYEN HETA ENERJİ ELEKTRİK ÜRETİM SANAYİ VE TİCARET ANONİM ŞİRKETİ | Bağbaşı Reg. ve HES | Hidroelektrik |  | Kanal Tipli | 14 | 0 | 13.6 | 13.6 | 2 | 37160000 | 2015-12-19 | 2026 | 8 |  |  | 7.3
154 | EÜ/3553-7/2175 | 40W000000009963C | KEHRİBAR ENERJİ ÜRETİM ANONİM ŞİRKETİ | Çandır I Reg. Ve HES | Hidroelektrik |  | Kanal Tipli | 1.8 | 0 | 1.71 | 1.71 | 2 | 6500000 | 2016-04-08 | 2026 | 8 |  |  | 7.3
155 | EÜ/1820-13/04219 | 40W000000012364Q | KIVANÇ ENERJİ ÜRETİM ANONİM ŞİRKETİ | Gemköprü Reg. ve HES | Hidroelektrik |  | Kanal Tipli | 2 | 0 | 1.9 | 1.9 | 2 | 12000000 | 2018-10-18 | 2028 | 6 |  |  | 7.3
156 | EÜ/1856-3/1329 | 40W000000009641Y | KIVANÇ ENERJİ ÜRETİM ANONİM ŞİRKETİ | Sebil Reg. ve HES | Hidroelektrik |  | Kanal Tipli | 25.152 | 0 | 22.636 | 22.636 | 2 | 116671000 | 2015-10-24 | 2025 | 9 |  |  | 7.3
157 | EÜ/2352-4/1574 | 40W000000010586I | KIYI ENERJİ ELEKTRİK ÜRETİM ANONİM ŞİRKETİ | Erik Reg. Ve HES | Hidroelektrik |  | Kanal Tipli | 15.64 | 0 | 15.022 | 15.022 | 3 | 40120000 | 2016-10-21 | 2026 | 8 |  |  | 7.3
158 | EÜ/8703-5/04275 | 40W000000015908Y | KIZILEV AYDINDERE ENERJİ ÜRETİM SANAYİ VE TİCARET ANONİM ŞİRKETİ | Kızılev Reg. ve HES | Hidroelektrik |  | Kanal Tipli | 15.312 | 0 | 14.812 | 14.817 | 3 | 51316000 | 2020-10-24 | 2030 | 4 | 2025 | 4 | 7.3
159 | EÜ/4325-2/02596 | 40W000000012351Z | KOCAMAN ENERJİ ELEKTRİK ÜRETİM YATIRIM İNŞAAT TİCARET ANONİM ŞİRKETİ | Kocaman HES | Hidroelektrik |  | Kanal Tipli | 3.654 | 0 | 3.322 | 3.322 | 1 | 9850000 | 2018-09-21 | 2028 | 6 |  |  | 7.3
160 | EÜ/8461-29/04194 | 40W000000017003X | KONYA SUKİ ENERJİ YATIRIM SAN.VE TİC. A.Ş. | Mavi HES | Hidroelektrik | Güneş | Rezervuarlı | 25.8 | 0 | 25 | 25 | 2 | 82560000 | 2021-06-10 | 2030 | 3 | 2025 | 3 | 7.3
161 | EÜ/7975-1/03994 | 40W100000016004N | KOVANLIK ENERJİ ÜRETİM SANAYİ VE TİCARET ANONİM ŞİRKETİ | Kovanlık Regülatörü ve HES | Hidroelektrik |  | Kanal Tipli | 58.383 | 0 | 57.215 | 57.215 | 3 | 197390000 | 2020-10-30 | 2030 | 4 | 2025 | 4 | 7.3
162 | EÜ/7322-10/03767 | 40W000000011637M | KÖPRÜYAKA HİDROLİK ENERJİ VE YATIRIM ANONİM ŞİRKETİ | Susuz Reg. ve HES | Hidroelektrik |  | Kanal Tipli | 7.32 | 0 | 7.1 | 7.1 | 3 | 21460000 | 2016-03-03 | 2026 | 8 |  |  | 7.3
163 | EÜ/9611-2/04657 | 40W000000014543G | KRD VAN ELEKTRİK ÜRETİM ANONİM ŞİRKETİ | Saral-3 Reg. ve HES | Hidroelektrik |  | Kanal Tipli | 5.248 | 0 | 4.99 | 11.23 | 3 | 80920000 | 2020-04-20 | 2030 | 4 | 2025 | 4 | 7.3
164 | EÜ/9611-3/04667 | 40W000000012377H | KUR ENERJİ ELEKTRİK ÜRETİM ANONİM ŞİRKETİ | Lale Reg. ve HES | Hidroelektrik |  | Kanal Tipli | 6.65 | 0 | 6.5 | 6.5 | 1 | 11600000 | 2018-10-24 | 2028 | 6 |  |  | 7.3
165 | EÜ/1275-1/916 | 40W000000011188P | KUR ENERJİ ELEKTRİK ÜRETİM ANONİM ŞİRKETİ | Seydioğlu Reg ve HES | Hidroelektrik |  | Kanal Tipli | 2.34 | 0 | 2.28 | 2.28 | 2 | 11240000 | 2017-05-09 | 2027 | 7 |  |  | 7.3
166 | EÜ/1613-8/1172 | 40W000000005891V | KURTSUYU ELEKTRİK ÜRETİM ANONİM ŞİRKETİ | Daran HES | Hidroelektrik |  | Kanal Tipli | 68.74 | 0 | 67.16 | 67.16 | 4 | 278057342 | 2013-12-05 | 2024 | 10 |  |  | 7.3
167 | EÜ/9421-11/04551 | 40W000000018903T | KURUÇAYIRLILAR ENERJİ İNŞAAT TAAHHÜT SANAYİ VE TİCARET ANONİM ŞİRKETİ | Çekerek (Süreyyabey) Barajı ve HES | Hidroelektrik |  | Kanal Tipli | 16.4 | 0 | 16.155 | 16.155 | 3 | 79973000 | 2021-06-30 | 2030 | 3 | 2025 | 3 | 7.3
168 | EÜ/9533-12/04605 | 40W000000017403H | KUŞ ENERJİ SANAYİ VE TİCARET LİMİTED ŞİRKETİ | Dırağa Regülatörü ve HES | Hidroelektrik |  | Kanal Tipli | 5.653 | 0 | 5.373 | 5.373 | 1 | 15960000 | 2021-04-22 | 2030 | 3 | 2025 | 3 | 7.3
169 | EÜ/2415-4/1592 | 40W000000016343E | KUYUMA ELEKTRİK ÜRETİM ANONİM ŞİRKETİ | Kuyma HES | Hidroelektrik |  | Kanal Tipli | 9.98 | 0 | 9.74 | 9.73 | 2 | 24160000 | 2020-10-30 | 2030 | 4 | 2025 | 4 | 7.3
170 | EÜ/8040-5/04030 | 40W000000014464C | LİMAK HİDROELEKTRİK SANTRAL YATIRIMLARI ANONİM ŞİRKETİ | Çetin Barajı ve HES | Hidroelektrik |  | Rezervuarlı | 428.7 | 0 | 420.1 | 420.1 | 4 | 1174740000 | 2020-06-11 | 2030 | 4 | 2025 | 4 | 7.3
171 | EÜ/4301-3/02560 | 40W100000008438N | MAÇKAM ENERJİ ÜRETİM ANONİM ŞİRKETİ | Köprüyanı Reg. ve HES | Hidroelektrik |  | Kanal Tipli | 12.2 | 0 | 11.9 | 11.9 | 2 | 28420000 | 2015-02-04 | 2025 | 9 |  |  | 7.3
172 | EÜ/1938-5/1377 | 40W000000017644W | MAR-EN ENERJİ ÜRETİM TİCARET VE SANAYİ ANONİM ŞİRKETİ | Derya II HES | Hidroelektrik |  | Kanal Tipli | 17.61 | 0 | 16.911 | 16.911 | 3 | 47440000 | 2021-06-13 | 2030 | 3 | 2025 | 3 | 7.3
173 | EÜ/10243-10/04993 | 40W0000000142033 | MAR-EN ENERJİ ÜRETİM TİCARET VE SANAYİ ANONİM ŞİRKETİ | Gök HES | Hidroelektrik |  | Kanal Tipli | 13.3 | 0 | 12.64 | 12.64 | 2 | 52730000 | 2019-12-06 | 2030 | 4 | 2025 | 4 | 7.3
174 | EÜ/996-4/751 | 40W0000000059164 | MASAT ENERJİ ELEKTRİK ÜRETİM VE TİCARET ANONİM ŞİRKETİ | Midilli HES | Hidroelektrik |  | Kanal Tipli | 33.423 | 0 | 32.548 | 32.548 | 4 | 124050000 | 2013-12-24 | 2024 | 10 |  |  | 7.3
175 | EÜ/4477-1/02624 | 40W0000000130434 | MAVİSU ELEKTRİK ÜRETİM ANONİM ŞİRKETİ | İskale Reg. ve HES | Hidroelektrik |  | Kanal Tipli | 10.82 | 0 | 10.5 | 10.5 | 2 | 28707000 | 2019-07-30 | 2029 | 5 | 2024 | 5 | 7.3
176 | EÜ/2175-9/1532 | 40W000000007118M | MELET ENERJİ ELEKTRİK ÜRETİM VE TİCARET ANONİM ŞİRKETİ | Ordu HES | Hidroelektrik |  | Kanal Tipli | 43.04 | 0 | 42 | 42 | 4 | 156499000 | 2014-01-03 | 2024 | 10 |  |  | 7.3
177 | EÜ/2108-3/1479 | 40W000000010609W | MELİKOM ELEKTRİK ÜRETİM ANONİM ŞİRKETİ | Melikom Reg. ve HES | Hidroelektrik |  | Kanal Tipli | 7.75 | 0 | 7.6 | 7.6 | 2 | 34540000 | 2016-10-29 | 2026 | 8 |  |  | 7.3
178 | EÜ/10977-2/05161 | 40W000000009141H | MEMİŞOĞLU GÖRSEL EĞLENCE TURİZM TİCARET ANONİM ŞİRKETİ | Sema Reg. Ve HES | Hidroelektrik | Güneş | Kanal Tipli | 17.7 | 0 | 17 | 17 | 2 | 65000000 | 2015-05-21 | 2025 | 9 |  |  | 7.3
179 | EÜ/4027-24/2438 | 40W000000012441Y | MERSAN ENERJİ ÜRETİM ENDÜSTRİ SAN. VE TİC. LTD. ŞTİ. | Selimiye Reg. ve HES | Hidroelektrik |  | Kanal Tipli | 2.138 | 0 | 2.033 | 2.033 | 1 | 9314076 | 2018-12-31 | 2029 | 5 | 2024 | 5 | 7.3
180 | EÜ/3409-80/2062 | 40W000000007686M | MERTLER ENERJİ ÜRETİM PAZARLAMA ANONİM ŞİRKETİ | Saray HES | Hidroelektrik |  | Kanal Tipli | 15.45 | 0 | 13.5 | 13.5 | 2 | 50324000 | 2014-07-16 | 2024 | 10 |  |  | 7.3
181 | EÜ/6162-10/03465 | 40W000000012344W | MHZ ENERJİ ÜRETİM TİCARET SANAYİ ANONİM ŞİRKETİ. | Cala Reg. ve HES | Hidroelektrik |  | Kanal Tipli | 16.28 | 0 | 15.636 | 15.636 | 2 | 38352000 | 2018-09-14 | 2028 | 6 |  |  | 7.3
182 | EÜ/3961-9/2404 | 40W000000007501N | MİRAN ENERJİ ELEKTRİK ÜRETİM ANONİM ŞİRKETİ | Baran Reg. ve HES | Hidroelektrik |  | Kanal Tipli | 22.154 | 0 | 21.275 | 21.275 | 3 | 64170297 | 2014-02-27 | 2024 | 10 |  |  | 7.3
183 | EÜ/3898-8/2366 | 40W000000010581S | MOĞİ ELEKTRİK ENERJİ ÜRETİM ANONİM ŞİRKETİ | Meşeli HES | Hidroelektrik |  | Kanal Tipli | 6.6 | 0 | 6.2 | 6.2 | 2 | 20145000 | 2016-10-25 | 2026 | 8 |  |  | 7.3
184 | EÜ/3898-9/2367 | 40W0000000114420 | MOĞİ ELEKTRİK ENERJİ ÜRETİM ANONİM ŞİRKETİ | Soğuksu HES | Hidroelektrik |  | Kanal Tipli | 8.4 | 0 | 7.9 | 7.9 | 2 | 24039000 | 2017-09-17 | 2027 | 7 |  |  | 7.3
185 | EÜ/1866-8/1339 | 40W000000007340L | MOR ELEKTRİK ÜRETİM ANONİM ŞİRKETİ | Ağkolu Reg.ve HES | Hidroelektrik |  | Kanal Tipli | 4.5 | 0 | 4.38 | 4.38 | 2 | 17830000 | 2013-11-28 | 2024 | 10 |  |  | 7.3
186 | EÜ/6841-5/03642 | 40W0000000159142 | MURAT NEHRİ ENERJİ ÜRETİM ANONİM ŞİRKETİ | Alpaslan II Barajı ve HES | Hidroelektrik | Güneş | Rezervuarlı | 283.52 | 0 | 280 | 280 | 4 | 866220000 | 2020-10-24 | 2030 | 4 | 2025 | 4 | 7.3
187 | EÜ/6956-12/03656 | 40W000000010202P | NAS ENERJİ A.Ş. | Kozbükü HES | Hidroelektrik |  | Kanal Tipli | 83.568 | 0 | 81.08 | 81.08 | 4 | 260568000 | 2016-09-02 | 2026 | 8 |  |  | 7.3
188 | EÜ/9099-1/04396 | 40W000000017764M | NASSAN ELEKTRİK ÜRETİM İNŞAAT TURİZM VE TİCARET LİMİTED ŞİRKETİ | Pamukluk Baraji ve HES | Hidroelektrik |  | Rezervuarlı | 19.305 | 0 | 18.34 | 15 | 2 | 78011000 | 2021-06-18 | 2030 | 3 | 2025 | 3 | 7.3
189 | EÜ/1508-2/1094 | 40W0000000102813 | NEK ELEKTRİK ÜRETİM ANONİM ŞİRKETİ | Yanıkköprü HES | Hidroelektrik |  | Kanal Tipli | 19.2 | 0 | 18.8 | 9.2 | 4 | 28212000 | 2016-06-30 | 2026 | 8 |  |  | 7.3
190 | EÜ/3308-4/1997 | 40W000000008402K | NKD ELEKTRİK ENERJİ ÜRETİM ANONİM ŞİRKETİ | Çilehane Reg. Ve HES | Hidroelektrik |  | Kanal Tipli | 7.5 | 0 | 7.2 | 7.2 | 3 | 22000000 | 2015-11-02 | 2025 | 9 |  |  | 7.3
191 | EÜ/2600-6/1640 | 40W000000010401J | OKKAYASI ELEKTRİK ÜRETİM VE İNŞAAT ANONİM ŞİRKETİ | Okkayası Regülatörleri Ve Şehitlik HES | Hidroelektrik |  | Kanal Tipli | 23.406 | 0 | 22.708 | 22.708 | 2 | 56830000 | 2016-10-13 | 2026 | 8 |  |  | 7.3
192 | EÜ/11390-14/05306 | 40W000000016204S | OKYANUS ENERJİ ÜRETİM İNŞAAT ANONİM ŞİRKETİ | Kirazlıköprü Barajı ve HES | Hidroelektrik |  | Rezervuarlı | 8 | 0 | 7.92 | 7.92 | 2 | 44300000 | 2020-10-30 | 2030 | 4 | 2025 | 4 | 7.3
193 | EÜ/2225-3/1542 | 40W000000012823K | OLCA ELEKTRİK ÜRETİM VE TİCARET ANONİM ŞİRKETİ | Akıncı HES | Hidroelektrik |  | Kanal Tipli | 6.616 | 0 | 6.16 | 12.32 | 2 | 48491000 | 2019-10-11 | 2029 | 5 | 2024 | 5 | 7.3
194 | EÜ/3201-5/1927 | 40W000000015919T | ORTAKÖY ELEKTRİK ÜRETİM ANONİM ŞİRKETİ | Yenihayat HES | Hidroelektrik |  | Kanal Tipli | 14.26 | 0 | 13.412 | 13.412 | 4 | 51930000 | 2020-10-31 | 2030 | 4 | 2025 | 4 | 7.3
195 | EÜ/3053-9/1803 | 40W000000011682H | ORYA ENERJİ ELEKTRİK ÜRETİM ANONİM ŞİRKETİ | Darıca II HES | Hidroelektrik |  | Rezervuarlı | 75 | 0 | 74.2 | 74.2 | 2 | 244580000 | 2017-12-01 | 2028 | 6 |  |  | 7.3
196 | EÜ/5006-2/03064 | 40W0000000135839 | OVA ENERJİ ANONİM ŞİRKETİ | Ova HES | Hidroelektrik | Güneş | Kanal Tipli | 13.5 | 0 | 13.23 | 13.23 | 3 | 55450000 | 2019-09-25 | 2029 | 5 | 2024 | 5 | 7.3
197 | EÜ/3769-2/2312 | 40W000000011002S | OVİT ENERJİ ÜRETİM ANONİM ŞİRKETİ | Çayhan II Reg. ve HES | Hidroelektrik |  | Kanal Tipli | 6.38 | 0 | 6.188 | 6.188 | 2 | 19223278 | 2017-04-14 | 2027 | 7 |  |  | 7.3
198 | EÜ/3663-18/2227 | 40W0000000123997 | ÖNEM ELEKTRİK ÜRETİM LİMİTED ŞİRKETİ | Öner HES | Hidroelektrik |  | Kanal Tipli | 4.41 | 0 | 4.19 | 4.19 | 2 | 14160000 | 2018-10-31 | 2028 | 6 |  |  | 7.3
199 | EÜ/4291-3/02550 | 40W000000009662Q | ÖZYILMAZ ENERJİ ELEKTRİK ÜRETİM LİMİTED ŞİRKETİ | Hızır Reg. ve HES | Hidroelektrik |  | Kanal Tipli | 2 | 0 | 1.955 | 1.955 | 1 | 6420000 | 2015-10-29 | 2025 | 9 |  |  | 7.3
200 | EÜ/10397-6/05046 | 40W000000002021P | PAMEL YENİLENEBİLİR ELEKTRİK ÜRETİM ANONİM ŞİRKETİ | Havva HES | Hidroelektrik |  | Kanal Tipli | 7.47 | 0 | 7.17 | 7.19 | 3 | 22925000 | 2014-04-22 | 2024 | 10 |  |  | 7.3
201 | EÜ/4027-3/2428 | 40W000000009101T | PAMUK ELEKTRİK ÜRETİM TİCARET VE SAN.LTD.ŞTİ. | Yanbolu Regülatörü ve HES | Hidroelektrik |  | Kanal Tipli | 9.55 | 0 | 9.08 | 9.08 | 2 | 29029000 | 2015-04-30 | 2025 | 9 |  |  | 7.3
202 | EÜ/1461-7/1061 | 40W0000000084452 | PELİN ENERJİ YATIRIM ÜRETİM VE TİCARET A.Ş. | Akıncı (Kayabeyi) HES | Hidroelektrik |  | Rezervuarlı | 86.704 | 0 | 84.68 | 84.681 | 4 | 304430000 | 2015-07-30 | 2025 | 9 |  |  | 7.3
203 | EÜ/1012-2/755 | 40W000000010012U | PROEN ENERJİ VE MADENCİLİK SANAYİ VE TİCARET ANONİM ŞİRKETİ | Vanazit HES | Hidroelektrik |  | Kanal Tipli | 3.353 | 0 | 3.089 | 3.089 | 1 | 13100000 | 2016-05-06 | 2026 | 8 |  |  | 7.3
204 | EÜ/1447-4/1045 | 40W000000007778H | REDAŞ ELEKTRİK ÜRETİM PAZARLAMA SANAYİ VE TİCARET ANONİM ŞİRKETİ | Çaykara HES | Hidroelektrik |  | Kanal Tipli | 27 | 0 | 25.92 | 25.92 | 3 | 101889000 | 2015-01-16 | 2025 | 9 |  |  | 7.3
205 | EÜ/5060-2/03039 | 40W000000009705Y | REİS RS ENERJİ ELEKTRİK ÜRETİM SANAYİ VE TİCARET ANONİM ŞİRKETİ | Çayaltı Reg. ve HES | Hidroelektrik | Güneş | Kanal Tipli | 11 | 0 | 10.56 | 10.56 | 6 | 32570000 | 2016-04-29 | 2026 | 8 |  |  | 7.3
206 | EÜ/3553-8/2176 | 40W000000012352X | REİS RS ENERJİ ELEKTRİK ÜRETİM SANAYİ VE TİCARET ANONİM ŞİRKETİ | Çekerek HES | Hidroelektrik | Güneş | Kanal Tipli | 25.343 | 0 | 24.018 | 24.018 | 8 | 86668000 | 2018-10-04 | 2028 | 6 |  |  | 7.3
207 | EÜ/8662-6/04267 | 40W0000000116024 | REİS RS ENERJİ ELEKTRİK ÜRETİM SANAYİ VE TİCARET ANONİM ŞİRKETİ | Dereköy Reg. ve HES | Hidroelektrik | Güneş | Kanal Tipli | 5.84 | 0 | 5.64 | 5.64 | 2 | 11950000 | 2017-10-20 | 2027 | 7 |  |  | 7.3
208 | EÜ/2031-10/1447 | 40W000000009665K | SAF ENERJİ ELEKTRİK ÜRETİM SANAYİ VE TİCARET ANONİM ŞİRKETİ | Kaleköy HES | Hidroelektrik |  | Kanal Tipli | 2.82 | 0 | 2.74 | 2.74 | 2 | 8860000 | 2015-12-25 | 2026 | 8 |  |  | 7.3
209 | EÜ/2012-1/1422 | 40W000000006676U | SAF ENERJİ ELEKTRİK ÜRETİM SANAYİ VE TİCARET ANONİM ŞİRKETİ | Saf I HES | Hidroelektrik |  | Kanal Tipli | 19.28 | 0 | 18.725 | 18.725 | 3 | 42170000 | 2014-02-28 | 2024 | 10 |  |  | 7.3
210 | EÜ/4145-5/2484 | 40W0000000115036 | SAMUR ENERJİ VE ELEKTRİK SİS. SANAYİ VE TİCARET ANONİM ŞİRKETİ | Maraton HES | Hidroelektrik |  | Kanal Tipli | 3.84 | 0 | 3.64 | 3.64 | 3 | 10594041 | 2017-09-09 | 2027 | 7 |  |  | 7.3
211 | EÜ/8940-6/04371 | 40W000000007758N | SANKO ENERJİ SANAYİ VE TİCARET ANONİM ŞİRKETİ | Koçlu HES | Hidroelektrik |  | Kanal Tipli | 37.02 | 0 | 36.26 | 36.26 | 2 | 121117000 | 2014-07-10 | 2024 | 10 |  |  | 7.3
212 | EÜ/1309-1/943 | 40W000000011889W | SİLEN ELEKTRİK ÜRETİM VE TİCARET ANONİM ŞİRKETİ | Oltu HES | Hidroelektrik |  | Kanal Tipli | 6.323 | 0 | 6.11 | 6.11 | 1 | 15650000 | 2018-01-18 | 2028 | 6 |  |  | 7.3
213 | EÜ/1374-4/993 | 40W000000006136P | SUATA ELEKTRİK ÜRETİM LİMİTED ŞİRKETİ | Burçak HES | Hidroelektrik |  | Kanal Tipli | 72.45 | 0 | 66.29 | 66.29 | 6 | 223870000 | 2013-12-26 | 2024 | 10 |  |  | 7.3
214 | EÜ/3003-2/1772 | 40W0000000088210 | SUKOM ENERJİ ELEKTRİK ÜRETİM VE TİCARET ANONİM ŞİRKETİ. | Merek Reg. ve HES | Hidroelektrik |  | Kanal Tipli | 9.46 | 0 | 9.18 | 9.808 | 2 | 21625916 | 2015-02-12 | 2025 | 9 |  |  | 7.3
215 | EÜ/4431-1/02613 | 40W0000000095233 | SULTANMURAT ENERJİ ÜRETİM ANONİM ŞİRKETİ | Karakaya Reg. ve HES | Hidroelektrik |  | Kanal Tipli | 9.2 | 0 | 9.01 | 9.01 | 2 | 19730000 | 2015-10-26 | 2025 | 9 |  |  | 7.3
216 | EÜ/3961-3/2400 | 40W000000008298Q | ŞAR ENERJİ ELEKTRİK ÜRETİM ANONİM ŞİRKETİ | Hamzabey Reg. ve HES | Hidroelektrik |  | Kanal Tipli | 9.24 | 0 | 8.82 | 8.82 | 2 | 32544000 | 2014-12-31 | 2025 | 9 |  |  | 7.3
217 | EÜ/1391-7/1010 | 40W0000000179848 | ŞEKERPINAR ELEKTRİK ÜRETİM LTD.ŞTİ | Sofular HES | Hidroelektrik |  | Kanal Tipli | 3.082 | 0 | 2.99 | 2.991 | 2 | 8531941 | 2021-06-11 | 2030 | 3 | 2025 | 3 | 7.3
218 | EÜ/9597-1/04635 | 40W0000000163832 | ŞÜKRA ENERJİ SANAYİ VE TİCARET LİMİTED ŞİRKETİ | ÇALI HES | Hidroelektrik |  | Rezervuarlı | 1.2 | 0 | 1.152 | 1.152 | 1 | 3400000 | 2020-10-30 | 2030 | 4 | 2025 | 4 | 7.3
219 | EÜ/3969-11/2415 | 40W0000000138463 | TAŞKÖPRÜ HES ENERJİ YATIRIM ÜRETİM VE TİCARET A.Ş. | Taşköprü Reg. Ve HES | Hidroelektrik |  | Kanal Tipli | 12.6 | 0 | 12.42 | 12.42 | 2 | 37490000 | 2019-10-29 | 2029 | 5 | 2024 | 5 | 7.3
220 | EÜ/10094-6/04828 | 40W0000000178876 | TAY ENERJİ İNŞAAT SANAYİ VE TİCARET ANONİM ŞİRKETİ | Özgüven Reg. ve HES | Hidroelektrik |  | Kanal Tipli | 1.12 | 0 | 1.1 | 15.276 | 1 | 63020000 | 2021-06-28 | 2030 | 3 | 2025 | 3 | 7.3
221 | EÜ/3433-8/2083 | 40W0000000093419 | TEK-EN ENERJİ ÜRETİM ANONİM ŞİRKETİ | Göksu Reg. Ve HES | Hidroelektrik |  | Kanal Tipli | 17.593 | 0 | 17.177 | 17.177 | 3 | 51634000 | 2015-07-25 | 2025 | 9 |  |  | 7.3
222 | EÜ/8910-1/04353 | 40W000000014143W | TEKTUĞ ELEKTRİK ÜRETİM ANONİM ŞİRKETİ | Kalealtı II HES | Hidroelektrik |  | Kanal Tipli | 14.24 | 0 | 13.814 | 13.814 | 2 | 42550000 | 2014-04-04 | 2024 | 10 |  |  | 7.3
223 | EÜ/5006-1/03000 | 40W000000014803G | TEZLİ DERE ELEKTRİK ÜRETİM ANONİM ŞİRKETİ | Çökek Reg.ve HES | Hidroelektrik |  | Kanal Tipli | 10.76 | 0 | 10.44 | 10.44 | 3 | 33136000 | 2020-08-28 | 2030 | 4 | 2025 | 4 | 7.3
224 | EÜ/1517-8/1107 | 40W0000000084460 | TG ELEKTRİK ÜRETİM ANONİM ŞİRKETİ | Angutlu I-II Reg. Ve HES | Hidroelektrik |  | Kanal Tipli | 24.3 | 0 | 23.298 | 23.298 | 6 | 88540000 | 2015-05-27 | 2025 | 9 |  |  | 7.3
225 | EÜ/1952-20/1394 | 40W000000008458U | TIRSAN ENERJİ ELEKTRİK ÜRETİM ANONİM ŞİRKETİ | Yakınca Reg. ve HES | Hidroelektrik |  | Kanal Tipli | 19.915 | 0 | 19.092 | 19.092 | 4 | 42789000 | 2014-11-14 | 2025 | 9 |  |  | 7.3
226 | EÜ/10082-10/04827 | 40W000000011024I | TİMSE ELEKTRİK ÜRETİM LİMİTED ŞİRKETİ | Güneş HES | Hidroelektrik |  | Kanal Tipli | 4.679 | 0 | 4.543 | 4.543 | 1 | 11028000 | 2017-02-21 | 2027 | 7 |  |  | 7.3
227 | EÜ/3118-2/1868 | 40W0000000074392 | TUFAN ENERJİ İNŞAAT TAAHHÜT SANAYİ VE TİCARET A.Ş. | Ekinözü II HES | Hidroelektrik |  | Kanal Tipli | 5.82 | 0 | 5.66 | 5.66 | 2 | 10541000 | 2014-03-06 | 2024 | 10 |  |  | 7.3
228 | EÜ/2709-3/1671 | 40W0000000095500 | TÜFEKÇİKONAK HİDRO ENERJİ ELEKTRİK ÜRETİM ANONİM ŞİRKETİ | Tüfekçikonağı HES | Hidroelektrik |  | Kanal Tipli | 5.4 | 0 | 5.18 | 5.18 | 2 | 14900000 | 2016-10-04 | 2026 | 8 |  |  | 7.3
229 | EÜ/6660-6/03612 | 40W0000000138471 | ULUSAL ENERJİ ELEKTRİK ÜRETİM SANAYİ ANONİM ŞİRKETİ | Gelen Regülatörü ve HES | Hidroelektrik |  | Kanal Tipli | 7.506 | 0 | 7.208 | 7.208 | 2 | 19300000 | 2019-10-26 | 2029 | 5 | 2024 | 5 | 7.3
230 | EÜ/10272-13/04989 | 40W000000017846K | UMAS ELEKTRİK ENERJİ ÜRETİM LİMİTED ŞİRKETİ | Göngele HES | Hidroelektrik |  | Kanal Tipli | 4.475 | 0 | 4.31 | 4.31 | 2 | 10220000 | 2021-06-30 | 2030 | 3 | 2025 | 3 | 7.3
231 | EÜ/3118-3/1869 | 40W000000009561W | USTA HİDROELEKTRİK ENERJİ ÜRETİM ANONİM ŞİRKETİ | Çay Reg. Ve HES | Hidroelektrik |  | Kanal Tipli | 10.439 | 0 | 10.049 | 10.049 | 3 | 39980000 | 2015-10-28 | 2025 | 9 |  |  | 7.3
232 | EÜ/11806-1/05633 | 40W000000008439Y | USTA HİDROELEKTRİK ENERJİ ÜRETİM ANONİM ŞİRKETİ | Kadahor Reg. ve HES | Hidroelektrik |  | Kanal Tipli | 9.75 | 0 | 9.362 | 9.362 | 3 | 23338000 | 2015-02-07 | 2025 | 9 |  |  | 7.3
233 | EÜ/11390-13/05305 | 40W000000017063F | USTA HİDROELEKTRİK ENERJİ ÜRETİM ANONİM ŞİRKETİ | Kuzkaya Regülatörü ve HES | Hidroelektrik |  | Kanal Tipli | 6.775 | 0 | 6.518 | 6.518 | 4 | 19899000 | 2020-10-25 | 2030 | 4 | 2025 | 4 | 7.3
234 | EÜ/1904-51/1359 | 40W0000000075380 | USTAOĞLU ELEKTRİK ÜRETİM ANONİM ŞİRKETİ | Arısu Reg. ve HES | Hidroelektrik |  | Kanal Tipli | 5.009 | 0 | 4.684 | 4.684 | 3 | 12519000 | 2014-02-17 | 2024 | 10 |  |  | 7.3
235 | EÜ/2343-1/1570 | 40W0000000094415 | ÜNER ENERJİ ELEKTRİK ÜRETİM SANAYİ VE TİCARET ANONİM ŞİRKETİ | Haymeana I-II HES | Hidroelektrik |  | Kanal Tipli | 6.6 | 0 | 6.4 | 12.1 | 2 | 49936000 | 2015-10-29 | 2025 | 9 |  |  | 7.3
236 | EÜ/10138-8/04845 | 40W000000018765F | ÜZÜMLÜ ELEKTRİK ÜRETİM ANONİM ŞİRKETİ | ÜZÜMLÜ İÇMESUYU HES | Hidroelektrik |  | Kanal Tipli | 0.999 | 0 | 0.96 | 0.96 | 1 | 8064000 | 2021-06-28 | 2030 | 3 | 2025 | 3 | 7.3
237 | EÜ/3519-35/2162 | 40W0000000076190 | VARTO ELEKTRİK ÜRETİM ANONİM ŞİRKETİ | Kamer Reg.ve HES | Hidroelektrik |  | Kanal Tipli | 3.94 | 0 | 3.75 | 3.75 | 3 | 11425228 | 2014-04-11 | 2024 | 10 |  |  | 7.3
238 | EÜ/1655-1/1203 | 40W000000007558V | VASFİ ENERJİ ELEKTRİK ÜRETİM PAZARLAMA SANAYİ VE TİCARET LİMİTED ŞİRKETİ | Sölperen Regülatörü ve HES | Hidroelektrik |  | Kanal Tipli | 10.064 | 0 | 9.762 | 9.762 | 2 | 23280000 | 2014-04-25 | 2024 | 10 |  |  | 7.3
239 | EÜ/7746-9/03879 | 40W000000012542S | VOLTA YEŞİL ENERJİ ÜRETİM LİMİTED ŞİRKETİ | Oylum III Reg ve HES | Hidroelektrik |  | Kanal Tipli | 5.628 | 0 | 5.46 | 5.46 | 1 | 18200000 | 2019-04-05 | 2029 | 5 | 2024 | 5 | 7.3
240 | EÜ/9288-3/04487 |  | YAĞMUR ENERJİ ELEKTRİK ÜRETİM SAN.VE TİC.A.Ş. | Balkaya HES | Hidroelektrik |  | Kanal Tipli | 1.39 | 0 | 1.25 | 1.25 | 2 | 4120000 | 2022-11-23 | 2032 | 2 | 2027 | 2 |  | 135
241 | EÜ/1972-3/1402 | 40W000000010562W | YAĞMUR ENERJİ ÜRETİMSAN.VE TİC. A.Ş. | Namnam HES | Hidroelektrik |  | Kanal Tipli | 3.962 | 0 | 3.72 | 3.72 | 2 | 12884000 | 2016-10-07 | 2026 | 8 |  |  | 7.3
242 | EÜ/3433-3/2078 | 40W000000011104K | YEK ENERJİ ÜRETİM ANONİM ŞİRKETİ | Aybige Reg ve HES | Hidroelektrik |  | Kanal Tipli | 6.54 | 0 | 6.39 | 6.39 | 1 | 20065930 | 2017-03-23 | 2027 | 7 |  |  | 7.3
243 | EÜ/1785-2/1266 | 40W000000008180C | YENİ DORUK ENERJİ ELEKTRİK ÜRETİM ANONİM ŞİRKETİ | Doruk Reg. ve HES | Hidroelektrik |  | Kanal Tipli | 28.894 | 0 | 28.278 | 28.278 | 2 | 75497000 | 2014-09-19 | 2024 | 10 |  |  | 7.3
244 | EÜ/2255-5/1551 | 40W000000008580X | YEŞİLKÖY ELEKTRİK ÜRETİM VE TİCARET LİMİTED ŞİRKETİ | Yeşilköy Regülatörü ve HES | Hidroelektrik |  | Kanal Tipli | 3.96 | 0 | 3.72 | 3.72 | 2 | 16290000 | 2014-12-30 | 2025 | 9 |  |  | 7.3
245 | EÜ/8673-5/04272 | 40W000000015604H | YEŞİLNEHİR ENERJİ ÜRETİM İNŞAAT SANAYİ VE TİCARET LİMİTED ŞİRKETİ | Yalman II HES | Hidroelektrik |  | Kanal Tipli | 3.724 | 0 | 3.601 | 2.6 | 1 | 16480000 | 2020-10-08 | 2030 | 4 | 2025 | 4 | 7.3
246 | EÜ/4468-1/02621 | 40W0000000107025 | YUMRUTEPE ENERJİ ÜRETİM ANONİM ŞİRKETİ | Yumrutepe Regülatörü ve HES | Hidroelektrik |  | Kanal Tipli | 15.186 | 0 | 15.013 | 15.013 | 3 | 42480000 | 2016-10-31 | 2026 | 8 |  |  | 7.3
247 | EÜ/7387-7/03785 | 40W000000012424Y | YUSAKA ENERJİ ELEKTRİK ÜRETİM ANONİM ŞİRKETİ | Girlevik 3 Regülatörü ve Karatuş HES | Hidroelektrik | Güneş | Kanal Tipli | 3.59 | 0 | 3.454 | 3.454 | 2 | 15531000 | 2018-10-31 | 2028 | 6 |  |  | 7.3
248 | EÜ/3094-8/1842 | 40W000000008538W | YÜCEYURT ENERJİ ÜRETİM TİCARET VE SANAYİ ANONİM ŞİRKETİ | Araklı-3 Reg. ve HES | Hidroelektrik |  | Kanal Tipli | 0.65 | 0 | 0.631 | 0.631 | 1 | 3460000 | 2014-12-12 | 2025 | 9 |  |  | 7.3
249 | EÜ/3118-5/1871 | 40W000000015125T | ABH ELEKTRİK ÜRETİM TARIM HAYVANCILIK İNŞAAT TİCARET ANONİM ŞİRKETİ | Alibeyhüyüğü RES | Rüzgar |  | Rüzgar | 3.5 | 0 | 3 | 3 | 1 | 45600000 | 2020-08-30 | 2030 | 4 | 2025 | 4 | 7.3
250 | EÜ/3634-25/2206 | 40W000000011987W | AHSEN ENERJİ ÜRETİM TİC.VE SAN.A.Ş. | Akdağ RES | Rüzgar | Güneş | Rüzgar | 23.625 | 0 | 23 | 23 | 9 | 75000000 | 2018-08-30 | 2028 | 6 |  |  | 7.3
251 | EÜ/3330-3/2010 | 40W000000015585W | AKIŞ ENERJİ YATIRIM ÜRETİM VE TİCARET ANONİM ŞİRKETİ | Kuşadası RES | Rüzgar |  | Rüzgar | 113.5 | 0 | 113.5 | 103.5 | 25 | 454000000 | 2020-12-31 | 2031 | 3 | 2026 | 3 | 7.3
252 | EÜ/3584-21/2192 | 40W000000015403R | ALADAĞ RÜZGAR ENERJİÜRETİM SAN.VE TİC.A.Ş. | Kuyulukoyak RES | Rüzgar | Güneş | Rüzgar | 16 | 0 | 16 | 16 | 4 | 64000000 | 2020-10-10 | 2030 | 4 | 2025 | 4 | 7.3
253 | EÜ/10272-15/04976 | 40W000000017845M | ALARES ELEKTRİK ÜRETİM ANONİM ŞİRKETİ | Alares 2 RES | Rüzgar |  | Rüzgar | 19.2 | 0 | 17.5 | 17.5 | 5 | 70000000 | 2021-06-29 | 2030 | 3 | 2025 | 3 | 7.3
254 | EÜ/11716-5/05376 | 40W000000017909M | ARB RÜZGAR ENERJİ ANONİM ŞİRKETİ | Atares-2 RES | Rüzgar |  | Rüzgar | 4.8 | 0 | 0.25 | 100 | 1 | 400000000 | 2021-06-30 | 2030 | 3 | 2025 | 3 | 7.3
255 | EÜ/3417-3/2066 | 40W0000000097031 | ARE ELEKTRİK ÜRETİM TİCARET VE SANAYİ ANONİM ŞİRKETİ | Kurtkayası RES | Rüzgar |  | Rüzgar | 45.6 | 0 | 45 | 45 | 19 | 194400000 | 2016-05-13 | 2026 | 8 |  |  | 7.3
256 | EÜ/8673-13/04268 | 40W000000015203Z | ARES ELEKTRİK ÜRETİM ANONİM ŞİRKETİ | BAĞLAMA RES | Rüzgar | Güneş | Rüzgar | 53.2 | 0 | 50 | 50 | 14 | 424671660 | 2020-10-15 | 2030 | 4 | 2025 | 4 | 7.3
257 | EÜ/10270-2/04970 | 40W000000017963G | ATASEVEN ENERJİ ÜRETİM A.Ş. | Atares-1 RES | Rüzgar |  | Rüzgar | 4 | 0 | 4 | 70 | 1 | 307200000 | 2021-06-30 | 2030 | 3 | 2025 | 3 | 7.3
258 | EÜ/8909-11/04346 | 40W000000009583M | AYDEM YENİLENEBİLİR ENERJİ ANONİM ŞİRKETİ | Söke RES | Rüzgar | Güneş | Rüzgar | 49.5 | 0 | 45 | 45 | 15 | 228000000 | 2015-12-14 | 2026 | 8 |  |  | 7.3
259 | EÜ/8909-6/04344 | 40W000000007459X | AYDEM YENİLENEBİLİR ENERJİ ANONİM ŞİRKETİ | Uşak RES | Rüzgar | Güneş | Rüzgar | 127.5 | 82.15 | 114.3 | 61.5 | 53 | 809200000 | 2014-07-04 | 2024 | 10 |  |  | 7.3
260 | EÜ/8909-9/04345 | 40W000000009582O | AYDEM YENİLENEBİLİR ENERJİ ANONİM ŞİRKETİ | Yalova RES | Rüzgar |  | Rüzgar | 54 | 0 | 54 | 54 | 36 | 155000000 | 2016-08-12 | 2026 | 8 |  |  | 7.3
261 | EÜ/3640-1/2207 | 40W000000009763K | AYEN ENERJİ ANONİM ŞTİ. | Akbük II RES | Rüzgar |  | Rüzgar | 21 | 0 | 20 | 20 | 10 | 104000000 | 2016-02-12 | 2026 | 8 |  |  | 7.3
262 | EÜ/9249-14/04467 | 40W0000000156259 | AYEN OSTİM ENERJİ ÜRETİM A.Ş. | Çaypınar RES | Rüzgar | Güneş | Rüzgar | 25.2 | 5.5 | 24.003 | 24 | 8 | 110412000 | 2020-10-29 | 2030 | 4 | 2025 | 4 | 7.3
263 | EÜ/3860-3/2339 | 40W000000016063K | AYES ELEKTRİK ÜRETİM ANONİM ŞİRKETİ | Yeniköy RES | Rüzgar |  | Rüzgar | 15 | 0 | 15 | 15 | 4 | 45990000 | 2020-10-31 | 2030 | 4 | 2025 | 4 | 7.3
264 | EÜ/4729-1/02637 | 40W000000010403F | AYRES ELEKTRİK ÜRETİM ANONİM ŞİRKETİ | OVARES RES | Rüzgar |  | Rüzgar | 18 | 0 | 15 | 15 | 9 | 52500000 | 2016-09-30 | 2026 | 8 |  |  | 7.3
265 | EÜ/3490-16/2140 | 40W0000000165436 | BABADAĞ ELEKTRİK ÜRETİM SANAYİ VE TİCARET ANONİM ŞİRKETİ | Marmara RES | Rüzgar |  | Rüzgar | 9.6 | 0 | 9.6 | 9.6 | 2 | 57600000 | 2020-12-10 | 2030 | 4 | 2025 | 4 | 7.3
266 | EÜ/3887-2/2354 | 40W000000012183U | BAĞLAR ELEKTRİK ÜRETİM ANONİM ŞİRKETİ | Bağlar RES | Rüzgar | Güneş | Rüzgar | 103.2 | 0 | 100 | 100 | 29 | 400000000 | 2018-10-05 | 2028 | 6 |  |  | 7.3
267 | EÜ/3683-4/2236 | 40W000000015624B | BAHAR ENERJİ ELEKTRİK ÜRETİM SANAYİ VE TİCARET ANONİM ŞİRKETİ | G RES | Rüzgar | Güneş | Rüzgar | 7.2 | 0 | 5 | 5 | 2 | 20000000 | 2020-10-23 | 2030 | 4 | 2025 | 4 | 7.3
268 | EÜ/3409-2/2061 | 40W0000000104425 | BAK ENERJİ ÜRETİMİ ANONİM ŞİRKETİ | Yahyalı RES | Rüzgar | Güneş | Rüzgar | 91.5 | 0 | 91.5 | 82.5 | 27 | 371400000 | 2016-09-24 | 2026 | 8 |  |  | 7.3
269 | EÜ/6619-4/03604 | 40W000000011525X | BAKIR ENERJİ ELEKTRİK ÜRETİM ANONİM ŞİRKETİ | Kürek Dağı RES | Rüzgar |  | Rüzgar | 36 | 0 | 32.5 | 32.5 | 10 | 172800000 | 2017-10-14 | 2027 | 7 |  |  | 7.3
270 | EÜ/3648-5/2213 | 40W000000016745V | BALİ RÜZGAR ELEKTRİK ÜRETİM SANAYİ VE TİCARET ANONİM ŞİRKETİ | Hacı Bey RES | Rüzgar |  | Rüzgar | 65.2 | 0 | 50.5 | 52.5 | 12 | 210000000 | 2020-12-29 | 2031 | 3 | 2026 | 3 | 7.3
271 | EÜ/3683-27/2244 | 40W000000016183A | BARKAN ENERJİ YAT. ÜRETİM TİCARET ANONİM ŞİRKETİ | Şapdağı RES | Rüzgar |  | Rüzgar | 49 | 0 | 44.68 | 55 | 13 | 220000000 | 2020-10-31 | 2030 | 4 | 2025 | 4 | 7.3
272 | EÜ/3474-38/2118 | 40W000000016203U | BAY TEMİZ ENERJİ ELEKTRİK ÜRETİM İNŞAAT SANAYİ VE TİCARET ANONİM ŞİRKETİ | Kartal RES | Rüzgar | Güneş | Rüzgar | 49.1 | 0 | 39 | 39 | 11 | 355200000 | 2020-11-01 | 2030 | 4 | 2025 | 4 | 7.3
273 | EÜ/3118-8/1874 | 40W000000010301N | BEREKETLİ ELEKTRİK ENERJİ ÜRETİM VE TİC. A.Ş. | Bereketli RES | Rüzgar |  | Rüzgar | 32 | 0 | 30 | 30 | 10 | 161600000 | 2016-07-29 | 2026 | 8 |  |  | 7.3
274 | EÜ/3683-7/2239 | 40W000000010903W | BERGRES ELEKTRİK ÜRETİM ANONİM ŞİRKETİ | Bergres RES | Rüzgar |  | Rüzgar | 69.95 | 0 | 69.95 | 69.95 | 22 | 244825000 | 2017-05-26 | 2027 | 7 |  |  | 7.3
275 | EÜ/3749-4/2300 | 40W000000009201P | BEŞİKTEPE ENERJİ ÜRETİM VE TİCARET ANONİM ŞİRKETİ | Kıyıköy RES | Rüzgar |  | Rüzgar | 45 | 0 | 45 | 44 | 15 | 157500000 | 2015-10-23 | 2025 | 9 |  |  | 7.3
276 | EÜ/3648-21/2220 | 40W000000016065G | BETİM ENERJİ YAT. ÜRETİM VE TİCARET ANONİM ŞİRKETİ | Ömerli RES | Rüzgar |  | Rüzgar | 100.8 | 0 | 100 | 100 | 21 | 350000000 | 2020-12-31 | 2031 | 3 | 2026 | 3 | 7.3
277 | EÜ/3382-9/2049 | 40W000000011549J | BORARES ENERJİ ELEKTRİK ÜRETİM ANONİM ŞİRKETİ | Karova RES | Rüzgar |  | Rüzgar | 30.15 | 0 | 30 | 30 | 13 | 122500000 | 2017-10-13 | 2027 | 7 |  |  | 7.3
278 | EÜ/11989-13/05776 | 40W000000008780P | BORUSAN ENBW ENERJİYATIRIMLARI VE ÜRETİM A.Ş. | Harmanlık RES | Rüzgar |  | Rüzgar | 52.8 | 0 | 50 | 50 | 16 | 156100000 | 2015-05-06 | 2025 | 9 |  |  | 7.3
279 | EÜ/11989-14/05777 | 40W000000011023K | BORUSAN ENBW ENERJİYATIRIMLARI VE ÜRETİM A.Ş. | Kartaldağı RES | Rüzgar |  | Rüzgar | 65.55 | 0 | 63 | 63 | 19 | 184000000 | 2017-10-13 | 2027 | 7 |  |  | 7.3
280 | EÜ/12018-18/05828 | 40W000000008138B | BORUSAN ENBW ENERJİYATIRIMLARI VE ÜRETİM A.Ş. | Kıyıköy RES | Rüzgar |  | Rüzgar | 100 | 0 | 99.45 | 99.45 | 34 | 348075000 | 2015-03-13 | 2025 | 9 |  |  | 7.3
281 | EÜ/11934-11/05687 | 40W0000000090835 | BORUSAN ENBW ENERJİYATIRIMLARI VE ÜRETİM A.Ş. | Koru RES | Rüzgar |  | Rüzgar | 52.8 | 0 | 50 | 50 | 16 | 185712 | 2015-05-22 | 2025 | 9 |  |  | 7.3
282 | EÜ/11934-13/05684 | 40W000000009221J | BORUSAN ENBW ENERJİYATIRIMLARI VE ÜRETİM A.Ş. | Mut RES | Rüzgar |  | Rüzgar | 52.8 | 0 | 50 | 50 | 16 | 175760000 | 2015-07-31 | 2025 | 9 |  |  | 7.3
283 | EÜ/11991/05774 | 40W000000015163L | BORUSAN ENBW ENERJİYATIRIMLARI VE ÜRETİM A.Ş. | Saros RES | Rüzgar | Güneş | Rüzgar | 137.997 | 0.051 | 137.997 | 138 | 28 | 574000000 | 2020-10-17 | 2030 | 4 | 2025 | 4 | 7.3
284 | EÜ/8572-14/04237 | 40W000000010341B | BOYUT GRUP ENERJİ ELEKTRİK ÜRETİM İNŞAAT SANAYİ VE TİCARET ANONİM ŞİRKETİ | Karadağ RES | Rüzgar |  | Rüzgar | 18 | 0 | 16.25 | 16.25 | 6 | 68000422 | 2016-07-30 | 2026 | 8 |  |  | 7.3
285 | EÜ/3683-5/2237 | 40W000000007738T | BRİZA RÜZGAR ELEKTRİK ÜRETİM SANAYİ VE TİCARET ANONİM ŞİRKETİ | Kavaklı RES | Rüzgar |  | Rüzgar | 52.8 | 0 | 50 | 50 | 16 | 175000000 | 2014-09-25 | 2024 | 10 |  |  | 7.3
286 | EÜ/11877-12/05581 | 40W000000018003S | CENGİZ ENERJİ SANAYİİ VE TİCARET ANONİM ŞİRKETİ | Çerkeş RES | Rüzgar | Güneş | Rüzgar | 51 | 0 | 50 | 50 | 12 | 330400000 | 2021-06-29 | 2030 | 3 | 2025 | 3 | 7.3
287 | EÜ/11877-11/05554 | 40W0000000179864 | CENGİZ ENERJİ SANAYİİ VE TİCARET ANONİM ŞİRKETİ | Fener RES | Rüzgar |  | Rüzgar | 4.2 | 0 | 4.2 | 5 | 1 | 20000000 | 2021-06-28 | 2030 | 3 | 2025 | 3 | 7.3
288 | EÜ/11877-10/05596 | 40W0000000179856 | CENGİZ ENERJİ SANAYİİ VE TİCARET ANONİM ŞİRKETİ | HAMSİ RES | Rüzgar | Güneş | Rüzgar | 37.8 | 31.258 | 35 | 35 | 11 | 140000000 | 2021-06-28 | 2030 | 3 | 2025 | 3 | 7.3
289 | EÜ/9421-17/04550 | 40W000000015983K | CGN ENERJİ TEKSTİL SANAYİ VE DIŞ TİC.LTD.ŞTİ. | Andoz RES | Rüzgar |  | Rüzgar | 33.4 | 0 | 32 | 32 | 8 | 160000000 | 2020-12-31 | 2031 | 3 | 2026 | 3 | 7.3
290 | EÜ/1622-15/1188 | 40W000000010589C | ÇALIK RÜZGAR ENERJİSİ ELEKTRİK ÜRETİM ANONİM ŞİRKETİ | Sarpıncık RES | Rüzgar |  | Rüzgar | 32.5 | 0 | 32 | 32 | 23 | 109840000 | 2016-10-30 | 2026 | 8 |  |  | 7.3
291 | EÜ/10250-12/04922 | 40W000000017747M | ÇANDARLI RES ELEKTRİK ÜRETİM ANONİM ŞİRKETİ | ÇANDARLI RES | Rüzgar |  | Rüzgar | 25.7 | 0 | 22.95 | 22.95 | 5 | 143000000 | 2021-06-24 | 2030 | 3 | 2025 | 3 | 7.3
292 | EÜ/3490-10/2134 | 40W000000015884M | ÇAPAR ELEKTRİK ÜRETİM ANONİM ŞİRKETİ | Yılmaz RES | Rüzgar |  | Rüzgar | 15 | 0 | 12.5 | 12.5 | 4 | 50000000 | 2020-10-23 | 2030 | 4 | 2025 | 4 | 7.3
293 | EÜ/10250-14/04924 | 40W000000017749I | ÇEKİM ENERJİ YAT. ÜRETİM TİCARET ANONİM ŞİRKETİ | Çandır RES | Rüzgar |  | Rüzgar | 11.4 | 0 | 10 | 10 | 3 | 35000000 | 2021-06-29 | 2030 | 3 | 2025 | 3 | 7.3
294 | EÜ/4194-6/2496 | 40W0000000167048 | ÇEVRİM ENERJİ YATIRIM ÜRETİM VE TİCARET A.Ş. | Şile RES | Rüzgar |  | Rüzgar | 51.2 | 0 | 50 | 50 | 16 | 175000000 | 2020-12-22 | 2031 | 3 | 2026 | 3 | 7.3
295 | EÜ/4052-20/2443 | 40W000000012262Y | DENGE ENERJİ ÜRETİM SANAYİ VE TİCARET ANONİM ŞİRKETİ | Kurtini RES | Rüzgar | Güneş | Rüzgar | 14.4 | 0 | 14 | 14 | 4 | 46603200 | 2018-08-03 | 2028 | 6 |  |  | 7.3
296 | EÜ/3433-10/2085 | 40W000000012663G | DERBENT ENERJİ ÜRETİM PAZARLAMA İTHALAT VE İHRACAT ANONİM ŞİRKETİ | Üçpınar RES | Rüzgar | Güneş | Rüzgar | 112.2 | 0 | 99 | 99 | 33 | 434400000 | 2019-06-18 | 2029 | 5 | 2024 | 5 | 7.3
297 | EÜ/3433-9/2084 | 40W000000010584M | DERNE TEMİZ ENERJİ ÜRETİM ANONİM ŞİRKETİ | Fatma RES | Rüzgar |  | Rüzgar | 80 | 0 | 70 | 70 | 25 | 245000000 | 2016-10-21 | 2026 | 8 |  |  | 7.3
298 | EÜ/3071-35/1826 | 40W000000009643U | DERNE TEMİZ ENERJİ ÜRETİM ANONİM ŞİRKETİ | Kanije RES | Rüzgar |  | Rüzgar | 64 | 0 | 48 | 48 | 20 | 168000000 | 2015-10-28 | 2025 | 9 |  |  | 7.3
299 | EÜ/3597-4/2199 | 40W000000010241F | DERNE TEMİZ ENERJİ ÜRETİM ANONİM ŞİRKETİ | Zeliha RES | Rüzgar |  | Rüzgar | 25.6 | 0 | 15 | 15 | 8 | 52500000 | 2016-07-04 | 2026 | 8 |  |  | 7.3
300 | EÜ/10262-7/04966 | 40W000000017903Y | DİFER ENERJİ SANAYİ VE TİCARET ANONİM ŞİRKETİ | Miskevank RES | Rüzgar |  | Rüzgar | 4.8 | 0 | 4.8 | 20 | 1 | 70000000 | 2021-06-25 | 2030 | 3 | 2025 | 3 | 7.3
301 | EÜ/4817-12/02655 | 40W000000011142C | DÜZHAN ENERJİ YATIRIM ÜRETİM VE TİCARET ANONİM ŞİRKETİ | Tire RES | Rüzgar |  | Rüzgar | 50.9 | 0 | 50 | 50 | 22 | 175000000 | 2017-05-12 | 2027 | 7 |  |  | 7.3
302 | EÜ/1622-5/1178 | 40W000000010064B | EGENDA EGE ENERJİ ÜRETİM ANONİM ŞİRKETİ | Alaçatı RES | Rüzgar |  | Rüzgar | 16 | 0 | 16 | 16 | 8 | 49911487 | 2016-06-03 | 2026 | 8 |  |  | 7.3
303 | EÜ/1622-7/1180 | 40W000000010013S | EGENDA EGE ENERJİ ÜRETİM ANONİM ŞİRKETİ | Germiyan RES | Rüzgar |  | Rüzgar | 12 | 0 | 10.8 | 10.8 | 6 | 37800000 | 2016-05-06 | 2026 | 8 |  |  | 7.3
304 | EÜ/1622-8/1181 | 40W0000000101639 | EGENDA EGE ENERJİ ÜRETİM ANONİM ŞİRKETİ | Mordoğan RES | Rüzgar |  | Rüzgar | 15 | 0 | 13.8 | 13.8 | 5 | 88800000 | 2016-06-24 | 2026 | 8 |  |  | 7.3
305 | EÜ/1622-6/1179 | 40W000000010081B | EGENDA EGE ENERJİ ÜRETİM ANONİM ŞİRKETİ | Urla RES | Rüzgar |  | Rüzgar | 15 | 0 | 13 | 13 | 5 | 85600000 | 2016-05-27 | 2026 | 8 |  |  | 7.3
306 | EÜ/3703-16/2255 | 40W0000000105413 | EGENER ELEKTRİK ÜRETM VE MAKİNE SAN.TİC.A.Ş. | Karabel RES | Rüzgar |  | Rüzgar | 3.4 | 0 | 3 | 3 | 1 | 31200000 | 2016-10-06 | 2026 | 8 |  |  | 7.3
307 | EÜ/3490-11/2135 | 40W000000013503X | EKİM ELEKTRİK MÜH. MÜŞ. İNŞ. TUR. VE TİCARET ANONİM ŞİRKETİ | Havza RES | Rüzgar |  | Rüzgar | 56 | 0 | 48 | 48 | 16 | 168000000 | 2020-06-26 | 2030 | 4 | 2025 | 4 | 7.3
308 | EÜ/11683-12/05373 | 40W0000000165452 | EKSİM ENERJİ ANONİM ŞİRKETİ | Geyve RES | Rüzgar | Güneş | Rüzgar | 50.1 | 0 | 50 | 50 | 11 | 318374000 | 2020-12-31 | 2031 | 3 | 2026 | 3 | 7.3
309 | EÜ/10802-27/05136 | 40W0000000074384 | EKSİM ENERJİ ANONİM ŞİRKETİ | Hasanbeyli RES | Rüzgar |  | Rüzgar | 50 | 0 | 50 | 50 | 20 | 216813700 | 2014-07-11 | 2024 | 10 |  |  | 7.3
310 | EÜ/10789-26/05129 | 40W0000000149236 | EKSİM ENERJİ ANONİM ŞİRKETİ | Ovacık RES | Rüzgar |  | Rüzgar | 28.8 | 0 | 18 | 18 | 8 | 55000000 | 2020-07-16 | 2030 | 4 | 2025 | 4 | 7.3
311 | EÜ/10127-18/04865 | 40W0000000105243 | EKSİM ENERJİ ANONİM ŞİRKETİ | Seferihisar RES | Rüzgar |  | Rüzgar | 21 | 0 | 16 | 16 | 7 | 101200000 | 2016-10-22 | 2026 | 8 |  |  | 7.3
312 | EÜ/10789-24/05130 | 40W0000000080589 | EKSİM ENERJİ ANONİM ŞİRKETİ | Silivri RES | Rüzgar |  | Rüzgar | 63 | 0 | 63 | 45 | 28 | 460000000 | 2014-09-19 | 2024 | 10 |  |  | 7.3
313 | EÜ/3860-2/2338 | 40W000000016663X | ELESTAŞ ELEKTRİK ÜRETİM ANONİM ŞİRKETİ | Orhanlı RES | Rüzgar |  | Rüzgar | 12 | 0 | 9 | 9 | 3 | 58240000 | 2020-12-21 | 2030 | 4 | 2025 | 4 | 7.3
314 | EÜ/3175-4/1912 | 40W0000000081585 | ELFA ELEKTRİK ÜRETİM ANONİM ŞİRKETİ | Umurlar RES | Rüzgar | Güneş | Rüzgar | 37.6 | 0 | 36.4 | 36.4 | 13 | 100660000 | 2014-09-30 | 2024 | 10 |  |  | 7.3
315 | EÜ/3308-5/1998 | 40W000000011705V | ELMALI ENERJİ ÜRETİM ANONİM ŞİRKETİ | Elmalı RES | Rüzgar |  | Rüzgar | 9.9 | 0 | 9 | 9 | 3 | 31536000 | 2017-11-09 | 2028 | 6 |  |  | 7.3
316 | EÜ/3734-14/2285 | 40W000000013423V | ENİ ENERJİ İNŞAAT TAAH.TİC.VE SAN.A.Ş. | Maslaktepe RES | Rüzgar |  | Rüzgar | 70.6 | 0 | 68.4 | 20 | 20 | 280700 | 2019-10-03 | 2029 | 5 | 2024 | 5 | 7.3
317 | EÜ/9373-9/04524 | 40W000000016224M | ERGUVAN ENERJİ ELEKTRİK ÜRETİM A.Ş | Göktepe RES | Rüzgar |  | Rüzgar | 121.1 | 0 | 118.4 | 110 | 29 | 473600000 | 2020-12-31 | 2031 | 3 | 2026 | 3 | 7.3
318 | EÜ/3519-4/2155 | 40W000000017964E | ERTAN ENERJİ ELEKTRİK ÜRETİM ANONİM ŞİRKETİ | Ertan RES | Rüzgar |  | Rüzgar | 4.2 | 0 | 3 | 3 | 1 | 36800000 | 2021-06-30 | 2030 | 3 | 2025 | 3 | 7.3
319 | EÜ/3519-3/2154 | 40W000000015603J | ESİN RÜZGAR ENERJİ ÜRETİM SANAYİ VE TİCARET ANONİM ŞİRKETİ | Çamınbaşı RES | Rüzgar | Güneş | Rüzgar | 28 | 0 | 26.6 | 27 | 7 | 94500000 | 2020-10-19 | 2030 | 4 | 2025 | 4 | 7.3
320 | EÜ/3721-8/2272 | 40W0000000106215 | ESİNTİ ENERJİ ÜRETİMTİC. VE SAN A.Ş. | Kınık RES | Rüzgar |  | Rüzgar | 54.4 | 0 | 50 | 50 | 17 | 165000000 | 2016-12-05 | 2027 | 7 |  |  | 7.3
321 | EÜ/3482-4/2124 | 40W000000009624Y | ESİT ENERJİ ANONİM ŞİRKETİ | Ada 2 RES | Rüzgar |  | Rüzgar | 4.6 | 0 | 3.2 | 3.2 | 2 | 13650000 | 2015-10-21 | 2025 | 9 |  |  | 7.3
322 | EÜ/1690-1/1223 | 40W000000012164Y | ES-YEL ELEKTRİK ÜRETİM ANONİM ŞİRKETİ | Ardıçlı RES | Rüzgar |  | Rüzgar | 62.7 | 0 | 50 | 50 | 19 | 291200000 | 2018-10-05 | 2028 | 6 |  |  | 7.3
323 | EÜ/9854-4/04741 | 40W000000017905U | ESYEL GLOBAL ELEKTRİK ÜRETİM ANONİM ŞİRKETİ | Erimez RES | Rüzgar |  | Rüzgar | 12.2 | 0 | 10 | 10 | 3 | 94400000 | 2021-06-30 | 2030 | 3 | 2025 | 3 | 7.3
324 | EÜ/8654-8/04264 | 40W000000016123S | ESYEL GLOBAL ENERJİ ÜRETİM ANONİM ŞİRKETİ | Soğanlı RES | Rüzgar |  | Rüzgar | 32 | 0 | 30 | 30 | 8 | 384300000 | 2020-12-24 | 2031 | 3 | 2026 | 3 | 7.3
325 | EÜ/3683-2/2234 | 40W000000015443F | EVRENCİK RÜZGAR ENERJİSİNDEN ELEKTRİK ÜRETİM ANONİM ŞİRKETİ | Evrencik RES | Rüzgar |  | Rüzgar | 120 | 0 | 120 | 120 | 27 | 600000000 | 2020-10-14 | 2030 | 4 | 2025 | 4 | 7.3
326 | EÜ/9522-16/04599 | 40W000000016043Q | GALATA WIND ENERJİ ANONİM ŞİRKETİ | Taşpınar RES | Rüzgar | Güneş | Rüzgar | 67.2 | 0 | 60 | 60 | 14 | 292000000 | 2020-10-27 | 2030 | 4 | 2025 | 4 | 7.3
327 | EÜ/5843-15/03374 | 40W000000010501F | GARET ENERJİ ÜRETİM VE TİCARET ANONİM ŞİRKETİ | Kırkağaç RES | Rüzgar |  | Rüzgar | 45.6 | 0 | 45 | 45 | 16 | 204400000 | 2016-10-28 | 2026 | 8 |  |  | 7.3
328 | EÜ/3683-6/2238 | 40W000000005541L | GERES ELEKTRİK ÜRETİM ANONİM ŞİRKETİ | Geres RES | Rüzgar |  | Rüzgar | 30 | 0 | 30 | 30 | 12 | 150000000 | 2014-05-08 | 2024 | 10 |  |  | 7.3
329 | EÜ/8204-3/04126 | 40W0000000138633 | GÖKTEPERES ELEKTRİK ÜRETİM A.Ş. | Yahşelli RES | Rüzgar |  | Rüzgar | 21.6 | 0 | 20 | 20 | 6 | 80000000 | 2019-10-30 | 2029 | 5 | 2024 | 5 | 7.3
330 | EÜ/8993-10/04407 | 40W000000015543B | GÖKZİRVE ENERJİ ANONİM ŞİRKETİ | Gökzirve RES | Rüzgar |  | Rüzgar | 28 | 0 | 25.2 | 25.2 | 7 | 88200000 | 2020-10-16 | 2030 | 4 | 2025 | 4 | 7.3
331 | EÜ/3474-7/2115 | 40W0000000159053 | GÜRAL PORSELEN TURİZM VE VİTRİFİYE SANAYİ ANONİM ŞİRKETİ | Germiyan RES | Rüzgar |  | Rüzgar | 6.6 | 0 | 6.6 | 9.6 | 2 | 38400000 | 2020-10-23 | 2030 | 4 | 2025 | 4 | 7.3
332 | EÜ/7167-14/03700 | 40W0000000115052 | GÜRİŞ İNŞAAT VE MÜHENDİSLİK ANONİM ŞİRKETİ | Atik RES | Rüzgar |  | Rüzgar | 18 | 0 | 18 | 30 | 9 | 98128500 | 2015-10-31 | 2025 | 9 |  |  | 7.3
333 | EÜ/7909-13/03954 | 40W000000013703P | GÜVENRES ENERJİ ELEKTRİK ÜRETİM ANONİM ŞİRKETİ | Çakıl RES | Rüzgar |  | Rüzgar | 42 | 0 | 31.55 | 31.55 | 14 | 116000000 | 2019-10-11 | 2029 | 5 | 2024 | 5 | 7.3
334 | EÜ/3712-1/2260 | 40W000000015986E | GYY ELEKTRİK ÜRETİM ANONİM ŞİRKETİ | Özbek RES | Rüzgar |  | Rüzgar | 28.8 | 0 | 24 | 24 | 6 | 115200000 | 2020-10-22 | 2030 | 4 | 2025 | 4 | 7.3
335 | EÜ/3721-1/2269 | 40W0000000104611 | HANAY ELEKTRİK ÜRETİM ANONİM ŞİRKETİ | Elmalı RES | Rüzgar | Güneş | Rüzgar | 30 | 0 | 27 | 27 | 15 | 94500000 | 2016-09-23 | 2026 | 8 |  |  | 7.3
336 | EÜ/1622-11/1184 | 40W000000010563U | HASSAS TEKNİK ENERJİ ELEKTRİK ÜRETİM SANAYİ VE TİCARET ANONİM ŞİRKETİ | Urla RES | Rüzgar |  | Rüzgar | 18 | 0 | 16.5 | 15 | 12 | 88800000 | 2016-10-20 | 2026 | 8 |  |  | 7.3
337 | EÜ/3898-4/2362 | 40W0000000157239 | HNS ENERJİ ÜRETİM ANONİM ŞİRKETİ | Akkuş RES | Rüzgar |  | Rüzgar | 12 | 0 | 10 | 10 | 3 | 40000000 | 2020-10-17 | 2030 | 4 | 2025 | 4 | 7.3
338 | EÜ/3570-5/2180 | 40W000000012482K | ISIDER ENERJİ ÜRETİM PAZ. İTH. VE İHR. ANONİM ŞİRKETİ | Kocalar RES | Rüzgar | Güneş | Rüzgar | 30.6 | 0 | 26 | 26 | 9 | 178500000 | 2019-03-14 | 2029 | 5 | 2024 | 5 | 7.3
339 | EÜ/9381-15/04535 | 40W0000000100829 | İMBAT ENERJİ ANONİM ŞİRKETİ | Demirciler RES | Rüzgar | Güneş | Rüzgar | 23.3 | 0 | 23.3 | 23.3 | 11 | 80000000 | 2016-08-26 | 2026 | 8 |  |  | 7.3
340 | EÜ/9381-16/04536 | 40W000000010062F | İMBAT ENERJİ ANONİM ŞİRKETİ | Sarıtepe RES | Rüzgar | Güneş | Rüzgar | 57 | 0 | 50 | 50 | 20 | 231200000 | 2016-08-25 | 2026 | 8 |  |  | 7.3
341 | EÜ/9301-2/04488 | 40W000000017503D | İNEBOLU ENERJİ YATIRIM ÜRETİM VE TİCARET ANONİM ŞİRKETİ | Bozüyük RES | Rüzgar |  | Rüzgar | 92.5 | 0 | 90 | 90 | 20 | 360000000 | 2021-05-07 | 2030 | 3 | 2025 | 3 | 7.3
342 | EÜ/3330-4/2011 | 40W100000015843N | İSTRES ELEKTRİK ÜRETİM ANONİM ŞİRKETİ | Tayakadın RES | Rüzgar |  | Rüzgar | 51 | 0 | 50 | 50 | 15 | 175000000 | 2020-10-23 | 2030 | 4 | 2025 | 4 | 7.3
343 | EÜ/3118-10/1876 | 40W000000013604R | İZDEM ENERJİ YATIRIM ÜRETİM VE TİCARET A.Ş. | Kocatepe RES | Rüzgar | Güneş | Rüzgar | 100 | 0 | 88 | 88 | 25 | 308000000 | 2019-09-27 | 2029 | 5 | 2024 | 5 | 7.3
344 | EÜ/3061-2/1808 | 40W000000009381Y | KALE ENERJİ ÜRETİM TİCARET VE SANAYİ A.Ş. | Dilek RES | Rüzgar | Güneş | Rüzgar | 28.8 | 0 | 27.5 | 27.5 | 12 | 70000000 | 2015-09-15 | 2025 | 9 |  |  | 7.3
345 | EÜ/3159-3/1906 | 40W000000008098Y | KANGAL ELEKTRİK ENERJİ ÜRETİM VE TİCARET ANONİM ŞİRKETİ | Kangal RES | Rüzgar | Güneş | Rüzgar | 128 | 50 | 128 | 128 | 65 | 605600000 | 2014-09-19 | 2024 | 10 |  |  | 7.3
346 | EÜ/8951-1/04373 | 40W000000014884R | KARAYEL ELEKTRİK ÜRETİM ANONİM ŞİRKETİ | VİZE-2 RES | Rüzgar |  | Rüzgar | 76.8 | 0 | 75 | 75 | 16 | 402400000 | 2020-07-28 | 2030 | 4 | 2025 | 4 | 7.3
347 | EÜ/9236-21/04463 | 40W000000014883T | KARLITEPE ENERJİ ANONİM ŞİRKETİ | KARLITEPE RES | Rüzgar |  | Rüzgar | 35 | 0 | 30 | 30 | 10 | 120000000 | 2020-10-23 | 2030 | 4 | 2025 | 4 | 7.3
348 | EÜ/3034-11/1792 | 40W000000009921S | KAVRAM ENERJİ YAT. ÜR. VE TİCARET ANONİM ŞİRKETİ | Uluborlu RES | Rüzgar |  | Rüzgar | 61.2 | 0 | 60.012 | 60 | 36 | 216000000 | 2016-04-01 | 2026 | 8 |  |  | 7.3
349 | EÜ/3382-6/2046 | 40W000000014963V | KAZANIM ENERJİ YATIRIM ÜRETİM VE TİCARETANONİM ŞİRKETİ | Bafa RES | Rüzgar | Güneş | Rüzgar | 39 | 0 | 35 | 35 | 10 | 180000000 | 2020-09-04 | 2030 | 4 | 2025 | 4 | 7.3
350 | EÜ/4584-1/02629 | 40W100000012082N | KIRCA ENERJİ YATIRIM ÜRETİM VE TİCARET ANONİM ŞİRKETİ | Kalfaköy RES | Rüzgar |  | Rüzgar | 10.2 | 0 | 10 | 10 | 6 | 39400000 | 2018-04-13 | 2028 | 6 |  |  | 7.3
351 | EÜ/3330-6/2013 | 40W100000014303N | KİRAZ ENERJİ YATIRIM ÜRETİM VE TİCARET ANONİM ŞİRKETİ | Kirazlı RES | Rüzgar |  | Rüzgar | 53.2 | 0 | 50 | 50 | 14 | 188000000 | 2019-12-31 | 2030 | 4 | 2025 | 4 | 7.3
352 | EÜ/10011-10/04790 | 40W000000018726P | KNOT ENERJİ ELEKTRİK ÜRETİM ANONİM ŞİRKETİ | YAKAAĞZI RES | Rüzgar |  | Rüzgar | 16.8 | 0 | 15.6 | 30 | 4 | 120000000 | 2021-06-26 | 2030 | 3 | 2025 | 3 | 7.3
353 | EÜ/10055-4/04804 | 40W000000017763O | KOCATEPE ARSLANLAR ELEKTRİK ÜRETİM A.Ş. | İpektepe RES | Rüzgar |  | Rüzgar | 24 | 0 | 20 | 20 | 5 | 184480000 | 2021-06-23 | 2030 | 3 | 2025 | 3 | 7.3
354 | EÜ/3382-10/2050 | 40W000000013163V | KORDA ENERJİ ÜRETİM PAZ. İTH. VE İHR. ANONİM ŞİRKETİ | Denizli RES | Rüzgar | Güneş | Rüzgar | 74.8 | 0 | 66 | 66 | 22 | 245472600 | 2019-09-13 | 2029 | 5 | 2024 | 5 | 7.3
355 | EÜ/3712-3/2262 | 40W000000013004E | KOVANCI ENERJİ ÜRETİM PAZ. İTH. VE İHR. ANONİM ŞİRKETİ | Hasanoba RES | Rüzgar | Güneş | Rüzgar | 51 | 0 | 51 | 51 | 15 | 304000000 | 2019-09-06 | 2029 | 5 | 2024 | 5 | 7.3
356 | EÜ/3382-13/2053 | 40W0000000090819 | KÜTLE ENERJİ YAT. ÜR. VE TİCARET ANONİM ŞİRKETİ | Bağarası RES | Rüzgar |  | Rüzgar | 48 | 0 | 46 | 46 | 20 | 203200000 | 2015-10-29 | 2025 | 9 |  |  | 7.3
357 | EÜ/6237-13/03493 | 40W000000011524Z | MARMARARES ELEKTRİK ÜRETİM ANONİM ŞİRKETİ | Manastır-Esenköy RES | Rüzgar |  | Rüzgar | 32.4 | 0 | 30.45 | 30.45 | 9 | 164600000 | 2017-10-13 | 2027 | 7 |  |  | 7.3
358 | EÜ/3498-2/2144 |  | MB ELEKTRİK ÜRETİM LİMİTED ŞİRKETİ | Yeni RES | Rüzgar |  | Rüzgar | 3.6 | 0 | 1.2 | 30 | 1 | 91987500 | 2021-06-29 | 2030 | 3 | 2025 | 3 | 7.3
359 | EÜ/10357-14/05037 | 40W000000013803L | MENDERES TEKSTİL SANAYİ VE TİCARET ANONİM ŞİRKETİ | Akça RES | Rüzgar |  | Rüzgar | 22.5 | 0 | 20 | 20 | 5 | 118400000 | 2019-10-24 | 2029 | 5 | 2024 | 5 | 7.3
360 | EÜ/10357-15/05035 | 40W100000008100N | MENDERES TEKSTİL SANAYİ VE TİCARET ANONİM ŞİRKETİ | Aliağa RES | Rüzgar |  | Rüzgar | 19.2 | 0 | 19.2 | 19.2 | 8 | 58867200 | 2014-10-10 | 2024 | 10 |  |  | 7.3
361 | EÜ/3076-12/1836 | 40W000000011632W | MERİÇ RÜZGAR ENERJİSİ ELEKTRİK ÜRETİM ANONİM ŞİRKETİ | Hamzabeyli RES | Rüzgar |  | Rüzgar | 25.2 | 0 | 25.12 | 3 | 8 | 100480000 | 2017-10-28 | 2027 | 7 |  |  | 7.3
362 | EÜ/9816-5/04731 | 40W000000018803X | METAFOR YENİLENEBİLİR ENERJİ VE ELEKTRİK ÜRETİM ANONİM ŞİRKETİ | Metafor RES | Rüzgar |  | Rüzgar | 49.7 | 0 | 49.5 | 49.5 | 12 | 195262650 | 2020-12-30 | 2031 | 3 | 2026 | 3 | 7.3
363 | EÜ/3961-4/2401 | 40W000000015683W | MUTLU GELİBOLU ELEKTRİK ÜRETİM YATIRIM İNŞAAT SANAYİ VE TİCARET ANONİM ŞİRKETİ | Yeniköy RES | Rüzgar |  | Rüzgar | 50.4 | 0 | 48 | 48 | 14 | 216800000 | 2020-10-16 | 2030 | 4 | 2025 | 4 | 7.3
364 | EÜ/3094-10/1844 | 40W0000000148434 | MUTLUER ENERJİ ÜRETİM YATIRIM İNŞAAT MADENCİLİK SANAYİ VE TİCARET ANONİM ŞİRKETİ | Mutlu RES 5 RES | Rüzgar | Güneş | Rüzgar | 46.8 | 24.998 | 44 | 44 | 15 | 324800000 | 2020-08-14 | 2030 | 4 | 2025 | 4 | 7.3
365 | EÜ/4220-20/2527 | 40W000000010063D | NM ENERJİ ELEKTRİK ÜRETİM ANONİM ŞİRKETİ | Poyraz RES | Rüzgar |  | Rüzgar | 32 | 0 | 30 | 30 | 10 | 99864000 | 2016-06-24 | 2026 | 8 |  |  | 7.3
366 | EÜ/9191/04443 | 40W0000000178868 | OR ENERJİ İNŞAAT SANAYİ VE TİCARET AŞ. | Ilgardere RES | Rüzgar |  | Rüzgar | 10.8 | 0 | 10 | 10 | 3 | 160000000 | 2021-06-29 | 2030 | 3 | 2025 | 3 | 7.3
367 | EÜ/3741-2/2293 | 40W000000013483D | OSRES ELEKTRİK ÜRETİM ANONİM ŞİRKETİ | Kızılcaterzi RES | Rüzgar |  | Rüzgar | 13.6 | 0 | 12 | 12 | 4 | 42000000 | 2019-10-10 | 2029 | 5 | 2024 | 5 | 7.3
368 | EÜ/10243-20/04929 | 40W0000000123241 | OVA ENERJİ ANONİM ŞİRKETİ | Eber RES | Rüzgar | Güneş | Rüzgar | 39 | 0 | 36 | 36 | 10 | 249600000 | 2018-09-22 | 2028 | 6 |  |  | 7.3
369 | EÜ/3446-5/2091 | 40W0000000070982 | ÖRES ELEKTRİK ÜRETİM ANONİM ŞİRKETİ | Salman RES | Rüzgar |  | Rüzgar | 27.5 | 0 | 23.75 | 20 | 10 | 83011950 | 2014-05-30 | 2024 | 10 |  |  | 7.3
370 | EÜ/10225-22/04925 | 40W000000014723E | ÖRLEMİŞ RES ELEKTRİK ÜRETİM ANONİM ŞİRKETİ | Örlemiş RES | Rüzgar | Güneş | Rüzgar | 28 | 0 | 23 | 23 | 7 | 76159440 | 2020-09-04 | 2030 | 4 | 2025 | 4 | 7.3
371 | EÜ/3553-9/2177 | 40W100000015583N | PAMUKOVA RÜZGAR ENERJİ YATIRIM ÜRETİM VE TİCARET ANONİM ŞİRKETİ | Pamukova RES | Rüzgar |  | Rüzgar | 22.8 | 0 | 20 | 20 | 6 | 219200000 | 2020-10-09 | 2030 | 4 | 2025 | 4 | 7.3
372 | EÜ/3696-4/2249 | 40W0000000168230 | PAŞA ENERJİ YATIRIM ÜRETİM VE TİCARET ANONİM ŞİRKETİ | Mahmut Şevket Paşa-1 RES | Rüzgar |  | Rüzgar | 9.6 | 0 | 8 | 8 | 3 | 28000000 | 2021-05-07 | 2030 | 3 | 2025 | 3 | 7.3
373 | EÜ/3465-2/2095 | 40W0000000136835 | POLATBAY ENERJİ ÜRETİM İNŞAAT SANAYİ VE TİCARET ANONİM ŞİRKETİ | Ayvalık-I RES | Rüzgar |  | Rüzgar | 9 | 0 | 9 | 9 | 3 | 29200000 | 2019-10-11 | 2029 | 5 | 2024 | 5 | 7.3
374 | EÜ/3519-7/2158 | 40W000000010141J | REA ELEKTRİK ÜRETİM TİCARET VE SANAYİ LİMİTED ŞİRKETİ | Zincirli RES | Rüzgar | Güneş | Rüzgar | 12 | 0 | 12 | 12 | 5 | 47430144 | 2016-07-24 | 2026 | 8 |  |  | 7.3
375 | EÜ/10263-23/04983 | 40W000000016083E | RESİSTANBUL ENERJİ ANONİM ŞİRKETİ | Gaziosmanpaşa RES | Rüzgar |  | Rüzgar | 54 | 0 | 50 | 50 | 15 | 222400000 | 2020-10-30 | 2030 | 4 | 2025 | 4 | 7.3
376 | EÜ/10270-1/04972 | 40W000000017923S | RESUMUT ENERJİ ANONİM ŞİRKETİ | Karaman RES | Rüzgar |  | Rüzgar | 3.6 | 0 | 3.6 | 45 | 1 | 264000000 | 2021-06-28 | 2030 | 3 | 2025 | 3 | 7.3
377 | EÜ/3490-14/2138 | 40W000000006302Y | RK RÜZGAR ENERJİ SANTRALLERİ ELEKTRİK ÜRETİM SANAYİ VE TİCARET LİMİTED ŞİRKETİ | Paşalimanı RES | Rüzgar |  | Rüzgar | 0.8 | 0 | 0.8 | 0.8 | 1 | 2701330 | 2013-11-25 | 2024 | 10 |  |  | 7.3
378 | EÜ/3003-23/1778 | 40W0000000139443 | SAFİR ENERJİ ÜRETİM YATIRIM VE TİCARET ANONİM ŞİRKETİ | Meryem RES | Rüzgar |  | Rüzgar | 32 | 0 | 30 | 30 | 10 | 105000000 | 2019-10-31 | 2029 | 5 | 2024 | 5 | 7.3
379 | EÜ/3118-13/1879 | 40W0000000172637 | SAĞANAK ENERJİ YAT. ÜRETİM TİCARET ANONİM ŞİRKETİ | Kandıra RES | Rüzgar |  | Rüzgar | 58 | 0 | 58 | 49 | 10 | 232000000 | 2021-03-25 | 2030 | 3 | 2025 | 3 | 7.3
380 | EÜ/3519-36/2163 | 40W000000013323Z | SANCAK ENERJİ HİZMETLERİ A.Ş. | Yamaçtepe-2 RES | Rüzgar |  | Rüzgar | 33 | 0 | 30 | 30 | 10 | 105120000 | 2019-09-06 | 2029 | 5 | 2024 | 5 | 7.3
381 | EÜ/8865-26/04334 | 40W000000015283B | SANKO ENERJİ SANAYİ VE TİCARET ANONİM ŞİRKETİ | Akyel-1 RES | Rüzgar | Güneş | Rüzgar | 43.2 | 39.988 | 40 | 40 | 16 | 234200000 | 2020-10-17 | 2030 | 4 | 2025 | 4 | 7.3
382 | EÜ/9209-1/04447 | 40W0000000152849 | SANKO ENERJİ SANAYİ VE TİCARET ANONİM ŞİRKETİ | Akyel-2 RES | Rüzgar | Güneş | Rüzgar | 10.8 | 9.89 | 10 | 10 | 4 | 63200000 | 2020-10-17 | 2030 | 4 | 2025 | 4 | 7.3
383 | EÜ/8843-14/04329 | 40W000000015505J | SANKO ENERJİ SANAYİ VE TİCARET ANONİM ŞİRKETİ | Gazi-9 RES | Rüzgar |  | Rüzgar | 67.2 | 0 | 51 | 51 | 14 | 245200000 | 2020-10-22 | 2030 | 4 | 2025 | 4 | 7.3
384 | EÜ/9596/04633 | 40W000000015703F | SANKO ENERJİ SANAYİ VE TİCARET ANONİM ŞİRKETİ | Güney-1 RES | Rüzgar |  | Rüzgar | 73.6 | 0 | 70 | 70 | 14 | 296160000 | 2020-10-25 | 2030 | 4 | 2025 | 4 | 7.3
385 | EÜ/3498-11/2145 | 40W100000009623N | SE SANTRAL ELEKTRİK ÜRETİM SANAYİ VE TİCARET ANONİM ŞİRKETİ | Yahyalı RES | Rüzgar | Güneş | Rüzgar | 52.8 | 0 | 52.5 | 52.5 | 22 | 183750000 | 2015-10-23 | 2025 | 8 |  |  | 7.3
386 | EÜ/3734-17/2288 | 40W100000017463N | SERBEST ENERJİ SANAYİ VE TİCARET ANONİM ŞİRKETİ | Aydos RES | Rüzgar |  | Rüzgar | 16.6 | 0 | 14 | 14 | 4 | 89600000 | 2021-05-06 | 2030 | 3 | 2025 | 3 | 7.3
387 | EÜ/9316-12/04497 | 40W000000015844Y | SERTAVUL RES ELEKTRİK ÜRETİM ANONİM ŞİRKETİ | Sertavul RES | Rüzgar | Güneş | Rüzgar | 32 | 25.284 | 30 | 30 | 11 | 128000000 | 2020-10-24 | 2030 | 4 | 2025 | 4 | 7.3
388 | EÜ/3508-3/2151 | 40W0000000156631 | SİBELRES ELEKTRİK ÜRETİM ANONİM ŞİRKETİ | Sibelres RES | Rüzgar |  | Rüzgar | 87.65 | 0 | 86.8 | 80 | 23 | 320000000 | 2020-10-25 | 2030 | 4 | 2025 | 4 | 7.3
389 | EÜ/3760-10/2310 | 40W000000015963Q | SİMAY ELEKTRİK ÜRETİM ANONİM ŞİRKETİ | Küptepe RES | Rüzgar |  | Rüzgar | 11.7 | 0 | 10 | 10 | 3 | 91200000 | 2020-10-28 | 2030 | 4 | 2025 | 4 | 7.3
390 | EÜ/5776-16/03345 | 40W000000009841Q | SİNCİK RÜZGAR ELEKTRİK ÜRETİM ANONİM ŞİRKETİ | Sincik RES | Rüzgar | Güneş | Rüzgar | 27.5 | 0 | 25 | 25 | 11 | 82287460 | 2014-01-24 | 2024 | 10 |  |  | 7.3
391 | EÜ/10194-2/04874 | 40W000000017827O | SONE ENERJİ YATIRIM ÜRETİM VE TİCARET ANONİM ŞİRKETİ | Gelibolu RES | Rüzgar |  | Rüzgar | 30.4 | 0 | 30 | 30 | 8 | 105000000 | 2021-06-29 | 2030 | 3 | 2025 | 3 | 7.3
392 | EÜ/3003-22/1777 | 40W000000016863P | SONSES ENERJİ YATIRIM ÜRETİM VE TİCARET ANONİM ŞİRKETİ | Zonguldak RES | Rüzgar |  | Rüzgar | 121.9 | 0 | 120 | 120 | 23 | 420000000 | 2020-12-28 | 2031 | 3 | 2026 | 3 | 7.3
393 | EÜ/3301-12/1992 | 40W0000000095217 | SUAY EN. SANAYİ VE TİCARET ANONİM ŞİRKETİ | Akbük RES | Rüzgar |  | Rüzgar | 21.6 | 0 | 21.6 | 21.6 | 9 | 75600000 | 2015-10-27 | 2025 | 9 |  |  | 7.3
394 | EÜ/3118-7/1873 | 40W0000000094059 | SÜLOĞLU ELEKTRİK ÜRETİMİ ANONİM ŞİRKETİ | Süloğlu RES | Rüzgar |  | Rüzgar | 66 | 0 | 66 | 60 | 20 | 264000000 | 2015-10-11 | 2025 | 9 |  |  | 7.3
395 | EÜ/10001-10/04785 | 40W000000012803Q | SÜPER ELEKTRİK ÜRETİM ANONİM ŞİRKETİ | Arapkir RES | Rüzgar | Güneş | Rüzgar | 11.7 | 9.993 | 9.999 | 10 | 5 | 94400000 | 2019-05-30 | 2029 | 5 | 2024 | 5 | 7.3
396 | EÜ/3053-8/1802 | 40W000000010102T | Şehzade Enerji Üretim Ticaret Sanayi Anonim Şirketi | Amasya RES | Rüzgar |  | Rüzgar | 46.2 | 0 | 42 | 42 | 14 | 148085920 | 2016-07-15 | 2026 | 8 |  |  | 7.3
397 | EÜ/3127-5/1889 | 40W0000000082581 | TAMYELİ ENERJİ YATIRIM ÜRETİM VE TİCARET ANONİM ŞİRKETİ | İncesu RES | Rüzgar | Güneş | Rüzgar | 29.2 | 0 | 27.2 | 27.2 | 12 | 95200000 | 2014-10-22 | 2024 | 10 |  |  | 7.3
398 | EÜ/3887-5/2355 | 40W000000013923B | TATLIPINAR ENERJİ ÜRETİM ANONİM ŞİRKETİ | Tatlıpınar RES | Rüzgar | Güneş | Rüzgar | 115.5 | 0 | 108 | 108 | 25 | 527200000 | 2019-11-08 | 2030 | 4 | 2025 | 4 | 7.3
399 | EÜ/3191-6/1922 | 40W0000000090827 | TAYF ENERJİ YATIRIM ÜRETİM VE TİCARET ANONİM ŞİRKETİ | Ödemiş RES | Rüzgar |  | Rüzgar | 42 | 0 | 42.001 | 42 | 14 | 187200000 | 2015-06-25 | 2025 | 9 |  |  | 7.3
400 | EÜ/9161-14/04429 | 40W0000000157433 | TEKNO RÜZGAR ENERJİ YATIRIM ÜRETİM VE TİCARET ANONİM ŞİRKETİ | Pazarköy RES | Rüzgar |  | Rüzgar | 45.6 | 0 | 44 | 44 | 12 | 154000000 | 2020-10-22 | 2030 | 4 | 2025 | 4 | 7.3
401 | EÜ/3330-5/2012 | 40W0000000164642 | TEPE ENERJİ SANTRALİ ELEKTRİK ÜRETİM SANAYİ VE TİCARET ANONİM ŞİRKETİ | Karatepe RES | Rüzgar |  | Rüzgar | 16.1 | 0 | 13 | 13 | 4 | 45500000 | 2020-11-28 | 2030 | 4 | 2025 | 4 | 7.3
402 | EÜ/3712-2/2261 | 40W0000000075801 | TÜRKAY ALTERNATİF ENERJİDEN ELEKTRİK ÜRETİM SANAYİ VE TİCARET ANONİM ŞİRKETİ | Gündoğdu RES | Rüzgar |  | Rüzgar | 9.6 | 0 | 9 | 9 | 4 | 36000000 | 2016-09-08 | 2026 | 8 |  |  | 7.3
403 | EÜ/3382-12/2052 | 40W000000009562U | UFUK ENERJİ ELEKTRİK ÜRETİM ANONİM ŞİRKETİ | Poyrazgölü RES | Rüzgar |  | Rüzgar | 48.5 | 0 | 42 | 42 | 21 | 147000000 | 2015-10-24 | 2025 | 9 |  |  | 7.3
404 | EÜ/3570-7/2181 | 40W0000000166238 | ULU YENİLENEBİLİR ENERJİ ÜRETİM ANONİM ŞİRKETİ | Ulu RES | Rüzgar |  | Rüzgar | 120.4 | 0 | 120 | 120 | 29 | 420000000 | 2020-12-31 | 2031 | 3 | 2026 | 3 | 7.3
405 | EÜ/9535-1/04604 | 40W000000016963L | UNIVERSAL WIND ENERJİ ELEKTRİK ÜRETİM A.Ş. | İstanbul RES | Rüzgar |  | Rüzgar | 211.2 | 0 | 200 | 200 | 44 | 1022800000 | 2020-12-30 | 2031 | 3 | 2026 | 3 | 7.3
406 | EÜ/9699-2/04693 | 40W000000016783N | UYGUN ENERJİ YATIRIM ÜRETİM VE TİCARET ANONİM ŞİRKETİ | Adapazarı RES | Rüzgar |  | Rüzgar | 84.8 | 0 | 80 | 80 | 16 | 280000000 | 2020-12-21 | 2030 | 4 | 2025 | 4 | 7.3
407 | EÜ/2078-5/1467 | 40W000000003222A | ÜÇGEN SEFERİHİSAR RÜZGAR ENER.ELEKT.ÜRETİM A.Ş. | Seferihisar RES | Rüzgar |  | Rüzgar | 21 | 0 | 14 | 14 | 7 | 75200000 | 2016-06-24 | 2026 | 8 |  |  | 7.3
408 | EÜ/3683-26/2243 | 40W100000012342N | VENTO ELEKTRİK ÜRETİM ANONİM ŞİRKETİ | Bergama RES | Rüzgar |  | Rüzgar | 25.2 | 0 | 25 | 25 | 7 | 138400000 | 2018-10-24 | 2028 | 6 |  |  | 7.3
409 | EÜ/3898-3/2361 | 40W000000010942M | VERİM ENERJİ YATIRIM ÜRETİM VE TİCARET ANONİM ŞİRKETİ | Barbaros RES | Rüzgar |  | Rüzgar | 12.45 | 0 | 12 | 12 | 4 | 42000000 | 2017-06-30 | 2027 | 7 |  |  | 7.3
410 | EÜ/5863-13/03384 | 40W000000010587G | YALOVA RÜZGAR ENERJİSİNDEN ELEKTRİK ÜRETİM ANONİM ŞİRKETİ | Karacabey RES | Rüzgar | Güneş | Rüzgar | 33.3 | 0 | 30 | 27.9 | 12 | 97650000 | 2016-10-21 | 2026 | 8 |  |  | 7.3
411 | EÜ/3905-9/2378 | 40W0000000153837 | YANDER ELEKTRİK MÜHENDİSLİK MÜŞAVİRLİK İNŞAAT TURİZM VE TİCARET ANONİM ŞİRKETİ | Mersinli RES | Rüzgar |  | Rüzgar | 62.4 | 0 | 55 | 55 | 13 | 266360000 | 2020-10-01 | 2030 | 4 | 2025 | 4 | 7.3
412 | EÜ/3474-6/2114 | 40W000000015783S | YARES ELEKTRİK ÜRETİM ANONİM ŞİRKETİ | Selimiye RES | Rüzgar |  | Rüzgar | 53.2 | 0 | 50 | 50 | 14 | 175000000 | 2020-10-26 | 2030 | 4 | 2025 | 4 | 7.3
413 | EÜ/1622-1/1174 | 40W000000009922Q | YAYLAKÖY RES ELEKTRİK ÜRETİM ANONİM ŞİRKETİ | Yaylaköy RES | Rüzgar |  | Rüzgar | 15 | 0 | 15 | 15 | 5 | 57518555 | 2016-03-25 | 2026 | 8 |  |  | 7.3
414 | EÜ/9316-11/04498 | 40W000000015623D | YELEN-GELİBOLU ENERJİ ÜRETİM SANAYİ VE TİCARET ANONİM ŞİRKETİ | Gelibolu RES | Rüzgar | Güneş | Rüzgar | 10.8 | 0 | 8.75 | 8.75 | 3 | 35000000 | 2020-10-17 | 2030 | 4 | 2025 | 4 | 7.3
415 | EÜ/8369-15/04164 | 40W0000000132038 | YELEN-GÜLPINAR ENERJİ ÜRETİM SANAYİ VE TİCARET ANONİM ŞİRKETİ | Gülpınar RES | Rüzgar |  | Rüzgar | 85.04 | 0 | 75.95 | 25 | 19 | 662240000 | 2019-10-18 | 2029 | 5 | 2024 | 5 | 7.3
416 | EÜ/3382-8/2048 | 40W100000012406N | YENİ ENERJİ YATIRIM ÜRETİM VE TİCARET ANONİM ŞİRKETİ | Yenihisar RES | Rüzgar |  | Rüzgar | 21.6 | 0 | 20 | 20 | 9 | 75000000 | 2018-11-06 | 2028 | 6 |  |  | 7.3
417 | EÜ/3210-13/1950 | 40W0000000095225 | YGT ELEKTRİK ÜRETİM ANONİM ŞİRKETİ | Adares RES | Rüzgar |  | Rüzgar | 22 | 0 | 22 | 22 | 8 | 132000000 | 2015-10-10 | 2025 | 9 |  |  | 7.3
418 | EÜ/3712-4/2263 | 40W0000000083189 | Z.T. ENERJİ ELEKTRİK ÜRETİM SANAYİ VE TİCARET ANONİM ŞİRKETİ | Çerçikaya RES | Rüzgar |  | Rüzgar | 57 | 0 | 57 | 57 | 19 | 253200000 | 2015-03-20 | 2025 | 9 |  |  | 7.3
419 | EÜ/7976-2/03990 | 40W000000012366M | 3S KALE ENERJİ ÜRETİM ANONİM ŞİRKETİ | 3S Kale Jes-1 | Jeotermal | Güneş | JeoTermal | 25 | 0 | 25 | 25 | 1 | 200000000 | 2018-10-20 | 2028 | 6 |  |  | 10.5
420 | EÜ/7181-1/03706 | 40W000000011526V | AFJET AFYON JEOTERMAL ELEKTRİK ÜRETİM TESİSLERİ TURİZM SANAYİ VE TİCARET ANONİM ŞİRKETİ | AFJES | Jeotermal |  | JeoTermal | 2.97 | 0 | 2.755 | 2.755 | 1 | 21290640 | 2017-08-17 | 2027 | 7 |  |  | 10.5
421 | EÜ/6255/03481 | 40W000000011626R | ALBİOMA KUYUCAK JEOTERMAL ELEKTRİK ÜRETİM ANONİM ŞİRKETİ | Kuyucak JES | Jeotermal | Güneş | JeoTermal | 18.37 | 0 | 18 | 18 | 1 | 144000000 | 2017-10-27 | 2027 | 7 |  |  | 10.5
422 | EÜ/6536-1/03575 | 40W000000010761Q | BEŞTEPELER ENERJİ ÜRETİM TİC. A.Ş. | Kubilay JES | Jeotermal |  | JeoTermal | 24 | 0 | 24 | 24 | 1 | 180000000 | 2016-10-31 | 2026 | 8 |  |  | 10.5
423 | EÜ/9647-2/04673 | 40W0000000163654 | ÇELİKLER AYDIN JEOTERMAL ELEKTRİK ÜRETİM A.Ş. | PAMUKÖREN JES-5 | Jeotermal |  | JeoTermal | 32 | 0 | 32 | 32 | 2 | 256000000 | 2020-12-31 | 2031 | 3 | 2026 | 3 | 10.5
424 | EÜ/5842-2/03366 | 40W000000009664M | ÇELİKLER PAMUKÖREN JEOTERMAL ELEKTRİK ÜRETİM ANONİM ŞİRKETİ | PAMUKÖREN JES 2 | Jeotermal |  | JeoTermal | 22.51 | 0 | 22.51 | 22.51 | 1 | 180080000 | 2015-10-29 | 2025 | 9 |  |  | 10.5
425 | EÜ/5898-1/03395 | 40W000000010061H | ÇELİKLER PAMUKÖREN JEOTERMAL ELEKTRİK ÜRETİM ANONİM ŞİRKETİ | Pamukören JES 3 | Jeotermal |  | JeoTermal | 22.51 | 0 | 22.51 | 22.51 | 1 | 180080000 | 2016-05-20 | 2026 | 8 |  |  | 10.5
426 | EÜ/8115-5/04066 | 40W000000012397B | ÇELİKLER PAMUKÖREN JEOTERMAL ELEKTRİK ÜRETİM ANONİM ŞİRKETİ | Pamukören JES4 | Jeotermal |  | JeoTermal | 32 | 0 | 32 | 32 | 2 | 256000000 | 2018-10-30 | 2028 | 6 |  |  | 10.5
427 | EÜ/6111-1/03447 | 40W0000000107017 | ÇELİKLER SULTANHİSAR JEOTERMAL ELEKTRİK ÜRETİM ANONİM ŞİRKETİ. | Çelikler Sultanhisar Jeotermal Elektrik Üretim Tesisi | Jeotermal |  | JeoTermal | 13.8 | 0 | 13.8 | 13.8 | 1 | 114843600 | 2016-10-31 | 2026 | 8 |  |  | 10.5
428 | EÜ/8008-6/04016 | 40W000000012373P | ÇELİKLER SULTANHİSAR JEOTERMAL ELEKTRİK ÜRETİM ANONİM ŞİRKETİ. | Sultanhisar JES-2 | Jeotermal |  | JeoTermal | 22.51 | 0 | 22.51 | 22.51 | 1 | 180080000 | 2018-10-25 | 2028 | 6 |  |  | 10.5
429 | EÜ/9447-1/04562 | 40W000000015883O | EMİRLER ENERJİ ELEKTRİK ÜRETİM SANAYİ VE TİCARET ANONİM ŞİRKETİ | Emirler 1 JES | Jeotermal | Güneş | JeoTermal | 3.5 | 0 | 3.5 | 9.9 | 1 | 79200000 | 2020-10-24 | 2030 | 4 | 2025 | 4 | 10.5
430 | EÜ/4325-25/02584 | 40W000000009645Q | ENERJEO KEMALİYE ENERJİ ÜRETİM A.Ş. | Enerjeo Kemaliye Santrali | Jeotermal |  | JeoTermal | 24.9 | 0 | 0 | 24.9 | 2 | 199200000 | 2016-05-20 | 2026 | 8 |  |  | 10.5
431 | EÜ/5843-22/03378 | 40W000000009882C | GREENECO ENERJİ ELEKTRİK ÜRETİM ANONİM ŞİRKETİ | Greeneco JES | Jeotermal | Güneş | JeoTermal | 26 | 3.839 | 25.6 | 25.6 | 3 | 204800000 | 2016-09-30 | 2026 | 8 |  |  | 10.5
432 | EÜ/8103-13/04078 | 40W0000000132062 | GREENECO ENERJİ ELEKTRİK ÜRETİM ANONİM ŞİRKETİ | Greeneco JES 5 | Jeotermal | Güneş | JeoTermal | 28.5 | 4.206 | 28.05 | 28.05 | 3 | 206448000 | 2019-10-24 | 2029 | 5 | 2024 | 5 | 10.5
433 | EÜ/9437-2/04559 | 40W000000015145N | GREENECO ENERJİ ELEKTRİK ÜRETİM ANONİM ŞİRKETİ | Greeneco JES 6 | Jeotermal | Güneş | JeoTermal | 26.4 | 3.898 | 26 | 26 | 3 | 191360000 | 2020-10-09 | 2030 | 4 | 2025 | 4 | 10.5
434 | EÜ/7199-5/03715 | 40W0000000115230 | GREENECO ENERJİ ELEKTRİK ÜRETİM ANONİM ŞİRKETİ | Greeneco JES-3 | Jeotermal | Güneş | JeoTermal | 26 | 3.351 | 25.6 | 25.6 | 4 | 204800000 | 2017-10-13 | 2027 | 7 |  |  | 10.5
435 | EÜ/7152/03692 | 40W0000000114242 | GÜRMAT ELEKTRİK ÜRETİM A. Ş. | Efe 6 JES | Jeotermal |  | JeoTermal | 22.6 | 0 | 22.6 | 22.6 | 1 | 180800000 | 2017-08-20 | 2027 | 7 |  |  | 10.5
436 | EÜ/7634-38/03844 | 40W000000012357N | GÜRMAT ELEKTRİK ÜRETİM A. Ş. | Efe-7 JES | Jeotermal |  | JeoTermal | 25 | 0 | 25 | 25 | 1 | 200000000 | 2018-10-12 | 2028 | 6 |  |  | 10.5
437 | EÜ/8541-1/04228 | 40W000000015243N | GÜRMAT ELEKTRİK ÜRETİM A. Ş. | Efe-8 JES | Jeotermal |  | JeoTermal | 50 | 0 | 50 | 50 | 2 | 400000000 | 2020-12-26 | 2031 | 3 | 2026 | 3 | 10.5
438 | EÜ/4165-16/2491 | 40W000000008225G | GÜRMAT ELEKTRİK ÜRETİM A. Ş. | Efeler JES | Jeotermal |  | JeoTermal | 114.9 | 0 | 114.9 | 114.9 | 4 | 1298400000 | 2014-10-01 | 2024 | 10 |  |  | 10.5
439 | EÜ/7397-1/03775 | 40W000000011631Y | KARYEK KARADENİZ ELEKTRİK ÜRETİM ANONİM ŞİRKETİ | Karkey Umurlu JES | Jeotermal |  | JeoTermal | 12.37 | 0 | 12 | 12 | 1 | 92107020 | 2015-10-31 | 2025 | 9 |  |  | 10.5
440 | EÜ/7397-2/03776 | 40W100000011630N | KARYEK KARADENİZ ELEKTRİK ÜRETİM ANONİM ŞİRKETİ | Umurlu-2 JES | Jeotermal |  | JeoTermal | 12.37 | 0 | 12 | 12 | 1 | 92107020 | 2016-10-28 | 2026 | 8 |  |  | 10.5
441 | EÜ/8918-2/04355 | 40W000000010561Y | KÇS KAHRAMANMARAŞ ÇİMENTO BETON SANAYİ VE MADENCİLİK İŞLETMELERİ A.Ş. | KEN 3 JES | Jeotermal |  | JeoTermal | 24.8 | 0 | 24.8 | 24.8 | 2 | 198400000 | 2016-10-31 | 2026 | 8 |  |  | 10.5
442 | EÜ/8918-1/04354 | 40W000000000611E | KÇS KAHRAMANMARAŞ ÇİMENTO BETON SANAYİ VE MADENCİLİK İŞLETMELERİ A.Ş. | Ken Kipaş Santrali | Jeotermal |  | JeoTermal | 24 | 0 | 24 | 24 | 1 | 192000000 | 2015-09-17 | 2025 | 9 |  |  | 10.5
443 | EÜ/10478-1/05057 | 40W0000000159223 | KÇS KAHRAMANMARAŞ ÇİMENTO BETON SANAYİ VE MADENCİLİK İŞLETMELERİ A.Ş. | Kiper JES1 | Jeotermal |  | JeoTermal | 10.2 | 0 | 10.2 | 10.2 | 1 | 81600000 | 2020-10-29 | 2030 | 4 | 2025 | 4 | 10.5
444 | EÜ/6619-2/03596 | 40W000000012343Y | LİMGAZ ELEKTRİK ÜRETİM MADENCİLİK SANAYİ VE TİCARET ANONİM ŞİRKETİ | Buharkent JES | Jeotermal | Güneş | JeoTermal | 14.1 | 1.303 | 13.77 | 13.77 | 2 | 112840000 | 2018-10-17 | 2028 | 6 |  |  | 10.5
445 | EÜ/5255/03112 | 40W0000000083383 | MAREN MARAŞ ELEKTRİK ÜRETİM SANAYİ VE TİCARET A.Ş. | Kerem JES | Jeotermal |  | JeoTermal | 24 | 0 | 24 | 24 | 1 | 192000000 | 2014-10-16 | 2024 | 10 |  |  | 10.5
446 | EÜ/6550-4/03579 | 40W0000000106061 | MAREN MARAŞ ELEKTRİK ÜRETİM SANAYİ VE TİCARET A.Ş. | MEHMETHAN JES | Jeotermal |  | JeoTermal | 24.8 | 0 | 24.8 | 24.8 | 2 | 194800000 | 2016-10-31 | 2026 | 8 |  |  | 10.5
447 | EÜ/7502-2/03809 | 40W000000011783B | MAREN MARAŞ ELEKTRİK ÜRETİM SANAYİ VE TİCARET A.Ş. | Melih JES | Jeotermal |  | JeoTermal | 33 | 0 | 33 | 33 | 2 | 264000000 | 2017-12-30 | 2028 | 6 |  |  | 10.5
448 | EÜ/9522-4/04601 | 40W000000015943W | MAREN MARAŞ ELEKTRİK ÜRETİM SANAYİ VE TİCARET A.Ş. | Nezihe Beren JES | Jeotermal |  | JeoTermal | 20 | 0 | 20 | 20 | 1 | 160000000 | 2020-10-31 | 2030 | 4 | 2025 | 4 | 10.5
449 | EÜ/8532-1/04216 | 40W0000000131430 | MASPO ENERJİ SANAYİ VE TİCARET ANONİM ŞİRKETİ | Ala 2 JES | Jeotermal | Güneş | JeoTermal | 30 | 0 | 30 | 30 | 2 | 240000000 | 2019-09-27 | 2029 | 5 | 2024 | 5 | 10.5
450 | EÜ/6969-29/03660 | 40W0000000112428 | MASPO ENERJİ SANAYİ VE TİCARET ANONİM ŞİRKETİ | Maspo Jeotermal Enerji Tesisi IV | Jeotermal | Güneş | JeoTermal | 10 | 0 | 10 | 10 | 1 | 80000000 | 2017-06-03 | 2027 | 7 |  |  | 10.5
451 | EÜ/3821-5/2327 | 40W000000010121P | MENDERES GEOTHERMAL ELEKTRİK ÜRETİM A.Ş. | Dora IV JES | Jeotermal |  | JeoTermal | 17 | 0 | 17 | 17 | 1 | 125000000 | 2016-06-30 | 2026 | 8 |  |  | 10.5
452 | EÜ/10387-3/05049 | 40W000000012186O | MENDERES TEKSTİL SANAYİ VE TİCARET ANONİM ŞİRKETİ | BAKLACI JES | Jeotermal |  | JeoTermal | 19.4 | 0 | 19.4 | 19.4 | 1 | 155200000 | 2018-07-20 | 2028 | 6 |  |  | 10.5
453 | EÜ/10387-2/05050 | 40W000000009122L | MENDERES TEKSTİL SANAYİ VE TİCARET ANONİM ŞİRKETİ | Tosunlar 1 JES | Jeotermal |  | JeoTermal | 4 | 0 | 3.807 | 3.807 | 1 | 32000000 | 2015-06-12 | 2025 | 9 |  |  | 10.5
454 | EÜ/6417-2/03540 | 40W0000000123225 | MİS ENERJİ ÜRETİM ANONİM ŞİRKETİ | Mis-1 | Jeotermal |  | JeoTermal | 12.5 | 0 | 12.3 | 12.3 | 1 | 98400000 | 2018-09-28 | 2028 | 6 |  |  | 10.5
455 | EÜ/8056-1/04042 | 40W000000013103C | MİS ENERJİ ÜRETİM ANONİM ŞİRKETİ | Mis-III JES | Jeotermal |  | JeoTermal | 48.73 | 0 | 48 | 48 | 2 | 384000000 | 2019-10-03 | 2029 | 5 | 2024 | 5 | 10.5
456 | EÜ/4052-21/2444 | 40W000000009558L | MTN ENERJİ ELEKTRİK ÜRETİM SANAYİ VE TİCARET ANONİM ŞİRKETİ | Babadere Jeotermal Elektrik Üretim Tesisleri | Jeotermal |  | JeoTermal | 8.5 | 0 | 8 | 8 | 1 | 58800000 | 2015-10-27 | 2025 | 9 |  |  | 10.5
457 | EÜ/9347-1/04511 | 40W000000015704D | RSC ELEKTRİK ÜRETİM İNŞAAT TURİZM A.Ş. | RSC-1 Seferihisar JES | Jeotermal |  | JeoTermal | 12 | 0 | 12 | 12 | 1 | 96000000 | 2020-10-16 | 2030 | 4 | 2025 | 4 | 10.5
458 | EÜ/8259-4/04147 | 40W0000000133034 | SANKO ENERJİ SANAYİ VE TİCARET ANONİM ŞİRKETİ | Salihli JES 3 | Jeotermal |  | JeoTermal | 30 | 0 | 30 | 30 | 1 | 240000000 | 2019-09-08 | 2029 | 5 | 2024 | 5 | 10.5
459 | EÜ/2709-13/1681 | 40W000000011624V | SANKO ENERJİ SANAYİ VE TİCARET ANONİM ŞİRKETİ | Salihli JES-1 | Jeotermal |  | JeoTermal | 15 | 0 | 15 | 15 | 1 | 118450000 | 2017-10-27 | 2027 | 7 |  |  | 10.5
460 | EÜ/8259-3/04148 | 40W000000013285H | SANKO ENERJİ SANAYİ VE TİCARET ANONİM ŞİRKETİ | Salihli JES-2 | Jeotermal |  | JeoTermal | 24.5 | 0 | 24.5 | 24.5 | 1 | 196000000 | 2019-09-11 | 2029 | 5 | 2024 | 5 | 10.5
461 | EÜ/6395-2/03530 | 40W000000010923Q | SİS ENERJİ ÜRETİM ANONİM ŞİRKETİ | Özmen-1 JES | Jeotermal | Güneş | JeoTermal | 24 | 0 | 23.52 | 23.52 | 1 | 188150000 | 2017-03-24 | 2027 | 7 |  |  | 10.5
462 | EÜ/8759-2/04282 | 40W000000013443P | SİS ENERJİ ÜRETİM ANONİM ŞİRKETİ | Özmen-3 JES | Jeotermal | Güneş | JeoTermal | 19 | 0 | 18.62 | 18.62 | 1 | 148960000 | 2019-09-13 | 2029 | 5 | 2024 | 5 | 10.5
463 | EÜ/10096-2/04841 | 40W0000000175237 | TRANSMARK TURKEY GÜLPINAR YENİLENEBİLİR ENERJİ ÜRETİM SANAYİ VE TİCARET ANONİM ŞİRKETİ. | Transmark Jeotermal Enerji Santrali | Jeotermal |  | JeoTermal | 3.2 | 0 | 3.2 | 19 | 1 | 152000000 | 2021-06-04 | 2030 | 3 | 2025 | 3 | 10.5
464 | EÜ/6237-1/03492 | 40W100000010381N | TÜRKERLER JEOTERMAL ENERJİ ARAMA VE ÜRETİM A. Ş. | Alaşehir JES 2 | Jeotermal |  | JeoTermal | 24 | 0 | 24 | 24 | 1 | 177840000 | 2016-10-01 | 2026 | 8 |  |  | 10.5
465 | EÜ/3680-1/2230 | 40W100000008259N | TÜRKERLER JEOTERMAL ENERJİ ARAMA VE ÜRETİM A. Ş. | Türkerler Alaşehir JES | Jeotermal |  | JeoTermal | 24 | 0 | 24 | 24 | 1 | 177840000 | 2014-09-25 | 2024 | 10 |  |  | 10.5
466 | EÜ/8067-8/04048 | 40W0000000123989 | TÜRKERLER JEOTERMAL ENERJİ ARAMA VE ÜRETİM A. Ş. | Türkerler Jeotermal Enerji Santrali-3 | Jeotermal |  | JeoTermal | 29.5 | 0 | 29.5 | 120 | 3 | 960000000 | 2018-10-31 | 2028 | 6 |  |  | 10.5
467 | EÜ/9174-5/04432 | 40W000000015763Y | YERKA ELEKTRİK ÜRETİM ANONİM ŞİRKETİ | İDA JES | Jeotermal | Güneş | JeoTermal | 11.75 | 0 | 11.75 | 11.75 | 2 | 94000000 | 2020-10-15 | 2030 | 4 | 2025 | 4 | 10.5
468 | EÜ/6237-2/03491 | 40W000000011205E | ZORLU DOĞAL ELEKTRİK ÜRETİMİ A.Ş. | Kızıldere-3 JES | Jeotermal | Güneş | JeoTermal | 165 | 0 | 165 | 165 | 2 | 1320000000 | 2017-08-18 | 2027 | 7 |  |  | 10.5
469 | EÜ/3338-2/2023 | 40W000000009241D | ZORLU JEOTERMAL ENERJİ ELEKTRİK ÜRETİMİ A.Ş. | Alaşehir Jes | Jeotermal | Güneş | JeoTermal | 45 | 3.754 | 45 | 45 | 3 | 300000000 | 2015-09-12 | 2025 | 9 |  |  | 10.5
470 | EÜ/9249-1/04475 | 40W000000014684Z | ACARSOY ENERJİ ELEKTRİK ÜRETİM SANAYİ VE TİCARET ANONİM ŞİRKETİ | Acarsoy Enerji Biyokütle Santrali | Biyokütle |  | Bitkisel Atık ,Orman Atığı | 16 | 0 | 15.8 | 15.8 | 2 | 110600000 | 2020-10-25 | 2030 | 4 | 2025 | 4 | 13.3
471 | EÜ/9628-1/04666 | 40W000000016103Y | ATIK ÇEVRE TEKNOLOJİLERİ İNŞAAT SANAYİ VE TİC.A.Ş. | ATIK ÇEVRE KEŞAN BİYOKÜTLE TESİSİ | Biyokütle |  | Çöp Gazı | 1.23 | 0 | 1.2 | 1.2 | 1 | 9000000 | 2020-10-30 | 2030 | 4 | 2025 | 4 | 13.3
472 | EÜ/8931-1/04369 | 40W000000015909W | 2BZ BES ELEKTRİK ÜRETİM ANONİM ŞİRKETİ | 2BZ BES Çubuk Biyogaz Santralı | Biyokütle |  | Hayvansal Atık | 3.088 | 0 | 3.002 | 4 | 2 | 28000000 | 2020-10-27 | 2030 | 4 | 2025 | 4 | 13.3
473 | EÜ/5763-10/03337 | 40W000000009559J | 2M ELEKTRİK ÜRETİM SANAYİ VE TİCARET ANONİM ŞİRKETİ | Trabzon Rize Çöp Gazı Santrali | Biyokütle |  | Çöp Gazı | 4.353 | 0 | 4.239 | 4.239 | 3 | 29673000 | 2015-10-25 | 2025 | 9 |  |  | 13.3
474 | EÜ/9016-2/04391 | 40W0000000159126 | 3A BES ELEKTRİK ÜRETİM ANONİM ŞİRKETİ | 3A BES Akyurt Biyogaz Santrali | Biyokütle |  | Hayvansal Atık | 3.088 | 0 | 3.002 | 4 | 2 | 28000000 | 2020-10-28 | 2030 | 4 | 2025 | 4 | 13.3
475 | EÜ/9666-4/04686 | 40W0000000166432 | 4B ENERJİ TAAHHÜT ATIK TOPLAMA GERİ DÖNÜŞÜM SANAYİ VE TİCARET ANONİM ŞİRKETİ | 4B EREĞLİ BİYOKÜTLE ENERJİ SANTRALİ | Biyokütle | Güneş | Kentsel Atık | 1.602 | 0 | 1.541 | 3.082 | 1 | 23115000 | 2020-12-20 | 2030 | 4 | 2025 | 4 | 13.3
476 | EÜ/10272-2/04984 | 40W000000018124G | 5ER ENERJİ TARIM HAYVANCILIK ANONİM ŞİRKETİ | 5ER BİYOKÜTLE SANTRALİ | Biyokütle | Güneş | Gıda ve Yem Değeri Olmayan Tarımsal Atıklar | 11.574 | 0 | 11 | 16 | 2 | 120000000 | 2021-06-30 | 2030 | 3 | 2025 | 3 | 13.3
477 | EÜ/8760-1/04286 | 40W000000016984D | ABRAK ENERJİ ELEKTRİK ÜRETİM ANONİM ŞİRKETİ | Elmadağ BES | Biyokütle |  | Hayvansal Atık | 3.08 | 0 | 2.406 | 2.406 | 2 | 18045000 | 2020-12-31 | 2031 | 3 | 2026 | 3 | 13.3
478 | EÜ/6052-13/03417 | 40W100000010364N | AFYON BİYOGAZ ELEKTRİK ÜRETİM ANONİM ŞİRKETİ | Afyon-1 Biyogaz Santrali | Biyokütle | Güneş | Hayvansal Atık | 8.68 | 1.259 | 8.4 | 8.4 | 8 | 58800000 | 2016-07-29 | 2026 | 8 |  |  | 13.3
479 | EÜ/4120-1/2469 | 40W000000008400O | AFYON ENERJİ VE GÜBRE ÜRETİM TİCARET VE SANAYİ ANONİM ŞİRKETİ | Afyon Biyogaz Santrali | Biyokütle | Güneş | Hayvansal Atık ,Tarımsal Atık | 4.05 | 0.597 | 4.017 | 4.017 | 4 | 28119000 | 2014-10-24 | 2024 | 10 |  |  | 13.3
480 | EÜ/9609-4/04646 | 40W0000000160698 | AFYON YENİLENEBİLİR ENERJİ ELEKTRİK ÜRETİM ANONİM ŞİRKETİ | Afyon Biogaz Elektrik Üretim Tesisi | Biyokütle |  | Çöp | 5.276 | 0 | 5.12 | 7.8 | 3 | 58500000 | 2020-10-31 | 2030 | 4 | 2025 | 4 | 13.3
481 | EÜ/5430-3/03223 | 40W0000000097023 | AGMAN OVACIK BİYOKÜTLE ENERJİ ANONİM ŞİRKETİ | Ovacık Biyogaz Enerji Santrali | Biyokütle |  | Hayvansal Atık | 4.96 | 0 | 4.8 | 4.8 | 4 | 33600000 | 2015-10-28 | 2025 | 9 |  |  | 13.3
482 | EÜ/8884-3/04330 | 40W0000000138447 | AGT ENERJİ ANONİM ŞİRKETİ | AGT Biyokütle Santrali | Biyokütle |  | Orman Atığı | 5.62 | 0 | 5.37 | 5.37 | 1 | 30072000 | 2019-10-30 | 2029 | 5 | 2024 | 5 | 13.3
483 | EÜ/9801-6/04719 | 40W000000017783I | AHLAT GERİ DÖNÜŞÜM ENERJİ ANONİM ŞİRKETİ | Selçuklu Enerji Santrali | Biyokütle |  | Atık Lastik Yan Ürünleri (Pirolitik Yağ ve Gaz) | 8 | 0 | 7.115 | 14.23 | 1 | 106725000 | 2021-06-16 | 2030 | 3 | 2025 | 3 | 13.3
484 | EÜ/7775-1/03890 | 40W000000012381Q | AKARE BİYOKÜTLE ENERJİ ÜRETİM ANONİM ŞİRKETİ | Düzce Biyokütle Enerji Üretim Tesisi | Biyokütle | Güneş | Tarımsal Atık ,Orman Atığı | 12.5 | 0 | 12 | 12 | 2 | 84000000 | 2018-10-27 | 2028 | 6 |  |  | 13.3
485 | EÜ/8919-1/04365 | 40W000000016844T | AKÇAAĞAÇ ENERJİ ÜRETİM ANONİM ŞİRKETİ | Elazığ Biokütle Enerji Santrali | Biyokütle | Güneş | Hayvansal Atık | 2.75 | 0 | 2.64 | 2.64 | 11 | 19800000 | 2020-12-19 | 2030 | 4 | 2025 | 4 | 13.3
486 | EÜ/10068-3/04820 | 40W100000017723N | AKEL SUNGURLU ELEKTRİK ÜRETİM ANONİM ŞİRKETİ | Çorum Sungurlu OSB Piroliz Tesisi | Biyokütle | Güneş | Atık Lastik | 2.38 | 0.325 | 2.17 | 2.17 | 3 | 16275000 | 2021-06-18 | 2030 | 3 | 2025 | 3 | 13.3
487 | EÜ/6294-3/03501 | 40W000000010596F | AKINCI ELEKTRİK ÜRETİM ENERJİ SANAYİ VE TİCARET ANONİM ŞİRKETİ | Akıncı Enerji Sandıklı Biyogaz Tesisi | Biyokütle |  | Hayvansal Atık | 1.4 | 0 | 1.4 | 1.4 | 1 | 9800000 | 2016-10-21 | 2026 | 8 |  |  | 13.3
488 | EÜ/10239-2/04908 | 40W000000017891F | AKODA ENERJİ SANAYİ VE TİCARET ANONİM ŞİRKETİ | Akoda BES | Biyokütle | Güneş | Hayvansal Atık ,Bitkisel Atık | 3.21 | 0.467 | 3.12 | 3.12 | 3 | 23400000 | 2021-06-25 | 2030 | 3 | 2025 | 3 | 13.3
489 | EÜ/10127-1/04855 | 40W000000017863K | AKYURT ELEKTRİK SANAYİ VE TİCARET ANONİM ŞİRKETİ | AS KOÇ KIRŞEHİR BES | Biyokütle | Güneş | Hayvansal Atık | 3.212 | 0 | 3.12 | 9.36 | 2 | 70200000 | 2021-06-17 | 2030 | 3 | 2025 | 3 | 13.3
490 | EÜ/9627-7/04660 | 40W000000015916Z | ANAHTAR ENERJİ SANAYİ VE TİCARET ANONİM ŞİRKETİ | BATMAN BİYOKÜTLE ENERJİ SANTRALİ | Biyokütle |  | Kentsel Atık | 6.408 | 0 | 6.24 | 6.24 | 4 | 46800000 | 2020-10-30 | 2030 | 4 | 2025 | 4 | 13.3
491 | EÜ/10068-2/04819 |  | ANKA BİYOGAZ ELEKTRİK ÜRETİM ANONİM ŞİRKETİ | Anka 1 Biyogaz | Biyokütle |  | Hayvansal Atık ,Tarımsal Atık | 1.605 | 0 | 1.56 | 5.12 | 1 | 38400000 | 2021-06-29 | 2030 | 3 | 2025 | 3 | 13.3
492 | EÜ/9599-1/04655 | 40W000000016068A | AREL ÇEVRE YATIRIMLARI ENERJİ VE ELEKTRİK ÜRETİMİ ANONİM ŞİRKETİ | Arel Enerji Çorum Biyokütle Tesisi | Biyokütle |  | Kentsel Atık ,Çöp ,Çöp Gazı | 2.84 | 0 | 2.76 | 2.76 | 2 | 20700000 | 2020-10-26 | 2030 | 4 | 2025 | 4 | 13.3
493 | EÜ/8140-6/04092 | 40W0000000124027 | AREL ÇEVRE YATIRIMLARI ENERJİ VE ELEKTRİK ÜRETİMİ ANONİM ŞİRKETİ | Arel Enerji Fethiye Biyokütle Tesisi | Biyokütle |  | Çöp Gazı | 2.9 | 0 | 2.82 | 2.82 | 2 | 19740000 | 2018-10-26 | 2028 | 6 |  |  | 13.3
494 | EÜ/8140-4/04094 | 40W0000000124043 | AREL ÇEVRE YATIRIMLARI ENERJİ VE ELEKTRİK ÜRETİMİ ANONİM ŞİRKETİ | Arel Enerji Marmaris Biyokütle Tesisi | Biyokütle |  | Belediye Atıkları | 2.9 | 0 | 2.82 | 2.82 | 2 | 19740000 | 2018-10-29 | 2028 | 6 |  |  | 13.3
495 | EÜ/8140-5/04093 | 40W0000000124035 | AREL ÇEVRE YATIRIMLARI ENERJİ VE ELEKTRİK ÜRETİMİ ANONİM ŞİRKETİ | Arel Enerji Menteşe Biyokütle Tesisi | Biyokütle |  | Çöp Gazı | 2.46 | 0 | 2.4 | 2.4 | 2 | 16800000 | 2018-10-26 | 2028 | 6 |  |  | 13.3
496 | EÜ/8884-4/04331 | 40W000000014164O | AREL ÇEVRE YATIRIMLARI ENERJİ VE ELEKTRİK ÜRETİMİ ANONİM ŞİRKETİ | Arel Enerji Milas Biyokütle Tesisi | Biyokütle |  | Çöp Gazı | 2.9 | 0 | 2.82 | 2.82 | 2 | 19740000 | 2019-10-25 | 2029 | 5 | 2024 | 5 | 13.3
497 | EÜ/8504-1/04206 | 40W0000000134030 | AREL ÇEVRE YATIRIMLARI ENERJİ VE ELEKTRİK ÜRETİMİ ANONİM ŞİRKETİ | Arel Enerji Ortaca Biyokütle Tesisi | Biyokütle |  | Çöp Gazı | 1.233 | 0 | 1.2 | 1.2 | 1 | 8400000 | 2019-08-09 | 2029 | 5 | 2024 | 5 | 13.3
498 | EÜ/6448-15/03553 | 40W0000000105227 | AREL YENİLENEBİLİR ENERJİ TEKNOLOJİLERİ VE ELEKTRİK ÜRETİMİ LİMİTED ŞİRKETİ | Arel Yenilenebilir Enerji Isparta Biyokütle Tesisi | Biyokütle |  | Çöp Gazı | 2.902 | 0 | 2.826 | 2.826 | 2 | 19740000 | 2016-10-01 | 2026 | 8 |  |  | 13.3
499 | EÜ/10250-1/04931 | 40W000000018143C | AREL YENİLENEBİLİR ENERJİ TEKNOLOJİLERİ VE ELEKTRİK ÜRETİMİ LİMİTED ŞİRKETİ | AREL YENİLENEBİLİR ENERJİ ZONGULDAK BES | Biyokütle |  | Belediye Atıkları | 3.088 | 0 | 3.002 | 4.415 | 2 | 33112500 | 2021-06-28 | 2030 | 3 | 2025 | 3 | 13.3
500 | EÜ/8067-1/04054 | 40W000000012393J | ARF BİO YENİLENEBİLİR ENERJİ ÜRETİM ANONİM ŞİRKETİ | ARF Ödemiş Biogaz Üretim Tesisi | Biyokütle | Güneş | Hayvansal Atık ,Tarımsal Atık ,Diğer Atık | 5.001 | 0 | 4.868 | 4.868 | 5 | 36510000 | 2018-10-26 | 2028 | 6 |  |  | 13.3
501 | EÜ/10250-5/04934 | 40W0000000178892 | ARMATEC ENERJİ VE İNŞAAT LİMİTED ŞİRKETİ | ARMATEC BES | Biyokütle |  | Hayvansal Atık ,Bitkisel Yağ Atıkları | 3.66 | 0 | 3.555 | 3.555 | 2 | 26662500 | 2021-06-29 | 2030 | 3 | 2025 | 3 | 13.3
502 | EÜ/8067-3/04049 | 40W000000012380S | AS KOÇ ENERJİ TARIM HAYVANCILIK GIDA İNŞ. SAN. VE TİC. A.Ş. | AS KOÇ BİYOGAZ TESİSİ | Biyokütle | Güneş | Hayvansal Atık ,Tarımsal Atık | 4.948 | 0 | 4.724 | 4.268 | 4 | 35430000 | 2018-10-13 | 2028 | 6 |  |  | 13.3
503 | EÜ/10271-3/04991 | 40W0000000183442 | AS KOÇ ENERJİ TARIM HAYVANCILIK GIDA İNŞ. SAN. VE TİC. A.Ş. | AS KOÇ KARABİGA BES | Biyokütle |  | Hayvansal Atık ,Bitkisel Atık | 3.212 | 0 | 3.12 | 9.36 | 2 | 70200000 | 2021-06-30 | 2030 | 3 | 2025 | 3 | 13.3
504 | EÜ/10225-4/04918 | 40W000000018365V | AS KOÇ ENERJİ TARIM HAYVANCILIK GIDA İNŞ. SAN. VE TİC. A.Ş. | As Koç Polatlı BES | Biyokütle | Güneş | Hayvansal Atık ,Bitkisel Atık | 3.212 | 0 | 3.12 | 6.24 | 2 | 43680000 | 2021-06-30 | 2030 | 3 | 2025 | 3 | 13.3
505 | EÜ/10250-4/04941 | 40W000000017885A | ASLAN BİYOKÜTLE ENERJİ ÜRETİM VE TİCARET ANONİM ŞİRKETİ | ASLAN BİYOGAZ | Biyokütle | Güneş | Hayvansal Atık | 4.632 | 0 | 4.5 | 6 | 3 | 45000000 | 2021-06-27 | 2030 | 3 | 2025 | 3 | 13.3
506 | EÜ/9609-2/04644 | 40W000000016323K | ASTOSAN SÜT VE GIDA MAMÜLLERİ SANAYİ VE TİCARET ANONİM ŞİRKETİ | ASTOSAN BES | Biyokütle |  | Diğer Atık | 1.1 | 0 | 1.054 | 1.054 | 2 | 7905000 | 2020-10-31 | 2030 | 4 | 2025 | 4 | 13.3
507 | EÜ/9547-3/04619 | 40W000000015863U | ASYA BİYOGAZ ENERJİ ÜRETİM ANONİM ŞİRKETİ | Asya Biyogaz Tesisi | Biyokütle | Güneş | Bitkisel Atık ,Hayvansal Atık ,Enerji Bitkisi | 4.632 | 0 | 4.5 | 6 | 3 | 45000000 | 2020-10-22 | 2030 | 4 | 2025 | 4 | 13.3
508 | EÜ/10272-5/04992 |  | ATLAS BİYOGAZ ELEKTRİK ANONİM ŞİRKETİ | Elazığ Hibrit BES/GES | Biyokütle | Güneş | Hayvansal Atık | 1.602 | 0 | 0.65 | 3.12 | 1 | 23400000 | 2021-06-30 | 2030 | 3 | 2025 | 3 | 13.3
509 | EÜ/8103-14/04079 | 40W000000012389A | ATLAS İNŞAAT SANAYİ VE TİCARET LİMİTED ŞİRKETİ | Atlas İnşaat Edirne Çöp Gazı Elektrik Üretim Tesis | Biyokütle |  | Belediye Atıkları | 1.606 | 0 | 1.56 | 1.56 | 1 | 10920000 | 2018-10-27 | 2028 | 6 |  |  | 13.3
510 | EÜ/6571/03585 | 40W0000000106029 | ATLAS İNŞAAT SANAYİ VE TİCARET LİMİTED ŞİRKETİ | Atlas İnşaat Osmaniye Çöp Gazı Elektrik Üretim T. | Biyokütle |  | Çöp | 3.228 | 0 | 3.12 | 3.12 | 2 | 21840000 | 2016-10-31 | 2026 | 8 |  |  | 13.3
511 | EÜ/9917-8/04755 | 40W0000000168036 | ATLAS İNŞAAT SANAYİ VE TİCARET LİMİTED ŞİRKETİ | Edirne Biyometanizasyon Elektrik Üretim tesisi | Biyokütle | Güneş | Belediye Atıkları | 1.608 | 0 | 1.526 | 1.526 | 1 | 11445000 | 2020-12-31 | 2031 | 3 | 2026 | 3 | 13.3
512 | EÜ/6550-1/03580 | 40W000000010601B | ATYA ELEKTRİK ENERJİ ÜRETİM ANONİM ŞİRKETİ | Hatay Gökçegöz Çöp Santrali | Biyokütle |  | Belediye Atıkları | 7.432 | 0 | 7.065 | 7.065 | 5 | 52987500 | 2016-10-28 | 2026 | 8 |  |  | 13.3
513 | EÜ/9646-1/04675 | 40W000000016523C | BABİL BİYOGAZ ENERJİ SİSTEMLERİ SANAYİ VE TİCARET ANONİM ŞİRKETİ | Babil Biyogaz Tesisi | Biyokütle | Güneş | Hayvansal Atık ,Tarımsal Atık ,Bitkisel Atık | 4.806 | 0 | 4.68 | 4.68 | 3 | 35100000 | 2020-10-31 | 2030 | 4 | 2025 | 4 | 13.3
514 | EÜ/9260-2/04473 | 40W000000015584Y | BALIKESİR BİYOGAZ İŞLETMELERİ ANONİM ŞİRKETİ | Balıkesir Biyogaz Tesisi | Biyokütle |  | Hayvansal Atık | 1.54 | 0 | 1.501 | 1.501 | 1 | 11257500 | 2020-10-17 | 2030 | 4 | 2025 | 4 | 13.3
515 | EÜ/10127-2/04851 | 40W0000000176039 | BARUTÇUOĞLU İNŞAAT SANAYİ VE TİCARET LİMİTED ŞİRKETİ | Barutçuoğlu Biyokütle Enerji Santrali | Biyokütle |  | Belediye Atıkları | 1.453 | 0 | 1.414 | 2.828 | 1 | 21210000 | 2021-06-03 | 2030 | 3 | 2025 | 3 | 13.3
516 | EÜ/9650-2/04678 | 40W0000000185038 | BAYSAK ENERJİ ÜRETİM ULUSLARARASI NAKLİYAT OTOMOTİV VE DIŞ TİCARET LİMİTED ŞİRKETİ | BAYSAK Enerji Santralı | Biyokütle |  | Atık Lastik | 3.45 | 0 | 3.192 | 4.192 | 1 | 31440000 | 2020-10-31 | 2030 | 4 | 2025 | 4 | 13.3
517 | EÜ/10891-2/05145 |  | BBF ENERJİ ELEKTRİK ÜRETİM TİCARET ANONİM ŞİRKETİ | Full Force Yenice Biyokütle Enerji Santrali | Biyokütle |  | Belediye Atıkları | 11.328 | 0 | 11.01 | 12.188 | 8 | 90577500 | 2021-06-30 | 2030 | 3 | 2025 | 3 | 13.3
518 | EÜ/10891-1/05144 | 40W000000009686C | BBF ENERJİ ELEKTRİK ÜRETİM TİCARET ANONİM ŞİRKETİ | Şanlıurfa Biyokütle Enerji Santrali | Biyokütle |  | Çöp Gazı | 6.42 | 0 | 6.24 | 6.24 | 4 | 43680000 | 2015-10-31 | 2025 | 9 |  |  | 13.3
519 | EÜ/9854-1/04744 |  | BBR MADENCİLİK İNŞAAT ENERJİ PETROL ANONİM ŞİRKETİ | BBR Konya Enerji Üretim Tesisii | Biyokütle | Güneş | Çöp Gazı | 1.6 | 0 | 1.56 | 15.6 | 1 | 117000000 | 2020-12-30 | 2031 | 3 | 2026 | 3 | 13.3
520 | EÜ/10285-10/05001 |  | BBRC MADENCİLİK İNŞAAT ENERJİ PETROL ANONİM ŞİRKETİ | BBRC Erzurum Enerji Üretim Tesisi | Biyokütle |  | Belediye Atıkları | 1.6 | 0 | 1.56 | 12.48 | 1 | 93600000 | 2021-06-30 | 2030 | 3 | 2025 | 3 | 13.3
521 | EÜ/10251-5/04947 | 40W000000018383T | BEKMEZCİ ENERJİ ANONİM ŞİRKETİ | BEKMEZCİ BİYOGAZ ENERJİ SANTRALİ | Biyokütle | Güneş | Hayvansal Atık ,Gıda ve Yem Değeri Olmayan Tarımsal Atıklar | 3.212 | 0 | 3.12 | 4.68 | 2 | 35100000 | 2021-06-30 | 2030 | 3 | 2025 | 3 | 13.3
522 | EÜ/9989-3/04782 | 40W000000018724T | BEMKA ENERJİ ANONİM ŞİRKETİ | Beta | Biyokütle | Güneş | Tarımsal Atık ,Orman Atığı | 1.01 | 0 | 1 | 44.7 | 1 | 335250000 | 2021-06-30 | 2030 | 3 | 2025 | 3 | 13.3
523 | EÜ/9801-4/04722 | 40W0000000181636 | BES BİYOKÜTLE ENERJİ SANTRALİ ANONİM ŞİRKETİ | BESAŞ BİYOKÜTLE ENERJİ SANTRALİ | Biyokütle | Güneş | Orman Atığı | 16.6 | 0 | 16 | 16 | 1 | 120000000 | 2021-06-28 | 2030 | 3 | 2025 | 3 | 13.3
524 | EÜ/8140-7/04095 | 40W000000012428Q | BEÜAŞ ELEKTRİK ÜRETİM ANONİM ŞİRKETİ | Ceylanpınar Biyokütle Enerji Santralı | Biyokütle | Güneş | Hayvansal Atık ,Tarımsal Atık | 2.75 | 0 | 2.668 | 2.668 | 3 | 18676000 | 2018-10-30 | 2028 | 6 |  |  | 13.3
525 | EÜ/9651/04677 | 40W000000016263C | BEYAZ PİRAMİT TARIM HAYVANCILIK ENERJİ EĞİTİM VE DANIŞMANLIK ANONİM ŞİRKETİ. | Beyaz Piramit Biyogaz Santrali | Biyokütle | Güneş | Hayvansal Atık ,Bitkisel Atık | 3.03 | 0.866 | 3.002 | 6.004 | 3 | 45030000 | 2020-10-31 | 2030 | 4 | 2025 | 4 | 13.3
526 | EÜ/10067-1/04824 |  | BEYPİ BEYPAZARI TARIMSAL ÜRETİM PAZARLAMA SANAYİ VE TİCARET ANONİM ŞİRKETİ | BEYPİ BİYOKÜTLE ENERJİ SANTRALİ | Biyokütle |  | Hayvansal Atık | 2.381 | 0 | 2.3 | 2.3 | 1 | 16100000 | 2021-06-25 | 2030 | 3 | 2025 | 3 | 13.3
527 | EÜ/9628-2/04659 | 40W000000017224H | BİENTAŞ CİHANBEYLİ MADENCİLİK İNŞAAT ENERJİ PETROL ANONİM ŞİRKETİ | Bientaş Cihanbeyli Elektrik Üretim Tesisi | Biyokütle |  | Kentsel Atık | 1.6 | 0 | 1.56 | 7.8 | 1 | 58500000 | 2020-10-31 | 2030 | 4 | 2025 | 4 | 13.3
528 | EÜ/7408-1/03780 | 40W000000012354T | BİENTAŞ MADENCİLİK İNŞAAT ENERJİ PETROL ANONİM ŞİRKETİ | Bientaş Akşehir Elektrik Üretim Tesisi | Biyokütle |  | Çöp Gazı | 0.824 | 0 | 0.8 | 0.8 | 1 | 5600000 | 2018-09-26 | 2028 | 6 |  |  | 13.3
529 | EÜ/7408-4/03781 | 40W0000000122423 | BİENTAŞ MADENCİLİK İNŞAAT ENERJİ PETROL ANONİM ŞİRKETİ | Bientaş Erzurum Elektrik Üretim Tesisi | Biyokütle |  | Çöp Gazı | 2.464 | 0 | 2.4 | 2.4 | 2 | 16800000 | 2018-06-28 | 2028 | 6 |  |  | 13.3
530 | EÜ/8067-2/04044 | 40W000000012356P | BİENTAŞ MADENCİLİK İNŞAAT ENERJİ PETROL ANONİM ŞİRKETİ | Bientaş Kaşınhanı Elektrik Üretim Tesisi | Biyokütle | Güneş | Çöp Gazı | 9.6 | 0 | 9.36 | 9.36 | 6 | 81900000 | 2018-10-11 | 2028 | 6 |  |  | 13.3
531 | EÜ/9854-2/04734 |  | BİENTAŞ MADENCİLİK İNŞAAT ENERJİ PETROL ANONİM ŞİRKETİ | Bientaş Konya Termal Bertaraf Tesisi | Biyokütle | Güneş | Kentsel Atık ,Diğer Atık | 13.644 | 0 | 13.33 | 25.56 | 2 | 191700000 | 2021-06-28 | 2030 | 3 | 2025 | 3 | 13.3
532 | EÜ/10286-1/05002 | 40W0000000187030 | BİGAN YENİLENEBİLİR ENERJİ ANONİM ŞİRKETİ | Bigan Enerji Biga BES | Biyokütle |  | Atık Lastik | 3.15 | 0 | 3.15 | 3.15 | 2 | 23625000 | 2021-06-30 | 2030 | 3 | 2025 | 3 | 13.3
533 | EÜ/9373-1/04529 | 40W000000015504L | BİO KÜTLE ENERJİ ELEKTRİK ÜRETİM SANAYİ VE TİCARET ANONİM ŞİRKETİ | DNZ Çöpgazı Elektrik Üretim Tesisi | Biyokütle | Güneş | Kentsel Atık | 5.82 | 3.267 | 5.656 | 8.484 | 5 | 63630000 | 2020-10-09 | 2030 | 4 | 2025 | 4 | 13.3
534 | EÜ/9562-1/04621 | 40W000000015503N | BİO KÜTLE ENERJİ ELEKTRİK ÜRETİM SANAYİ VE TİCARET ANONİM ŞİRKETİ | TVS ÇÖP GAZI ELEKTRİK ÜRETİM TESİSİ | Biyokütle | Güneş | Kentsel Atık | 1.237 | 0 | 1.2 | 1.2 | 1 | 9000000 | 2020-10-26 | 2030 | 4 | 2025 | 4 | 13.3
535 | EÜ/8873-1/04325 | 40W000000015124V | BİODEN ENERJİ ÜRETİM SANAYİ VE TİCARET ANONİM ŞİRKETİ | Başmakçı Biyokütle Enerji Santrali | Biyokütle | Güneş | Hayvansal Atık ,Tarımsal Atık | 4.108 | 0.599 | 4 | 4 | 3 | 28000000 | 2020-10-23 | 2030 | 4 | 2025 | 4 | 13.3
536 | EÜ/11445-2/05323 | 40W000000016503I | BİODEN ENERJİ ÜRETİM SANAYİ VE TİCARET ANONİM ŞİRKETİ | Başmakçı Biyokütle Enerji Santrali-2 | Biyokütle | Güneş | Hayvansal Atık | 4.108 | 0 | 4 | 4 | 2 | 28000000 | 2020-12-18 | 2030 | 4 | 2025 | 4 | 13.3
537 | EÜ/10271-4/04988 | 40W000000018086Z | BİOGERM ELEKTRİK ÜRETİMİ SANAYİ TİCARET LİMİTED ŞİRKETİ | BİOGERM BES | Biyokütle | Güneş | Hayvansal Atık ,Bitkisel Atık ,Endüstriyel Odun Dışındaki Orman Ürünleri | 22.814 | 0 | 19.5 | 19.5 | 2 | 146250000 | 2021-06-29 | 2030 | 3 | 2025 | 3 | 13.3
538 | EÜ/10286-4/04997 | 40W000000017924Q | BİOKÜTLE ENERJİ ELEKTRİK ÜRETİM ANONİM ŞİRKETİ | SİNOP ÇÖP GAZ ELEKTRİK ÜRETİM TESİSİ | Biyokütle |  | Kentsel Atık | 1.453 | 0 | 1.414 | 2.828 | 1 | 21210000 | 2021-06-29 | 2030 | 3 | 2025 | 3 | 13.3
539 | EÜ/9547-2/04618 | 40W000000016425C | BİOPİR ENERJİ VE ÜRETİM LİMİTED ŞİRKETİ | BİOPİR PİROLİZ BES | Biyokütle |  | Bitkisel Atık | 2.19 | 0 | 2.128 | 3.192 | 2 | 23940000 | 2020-10-30 | 2030 | 4 | 2025 | 4 | 13.3
540 | EÜ/5440-3/03224 | 40W000000013964Y | BİOSUN BİLECİK KATI ATIK İŞLEME ENERJİ VE ÇEVRE SANAYİ TİCARET ANONİM ŞİRKETİ | Biosun Bilecik Kojenerasyon Enerji Santrali | Biyokütle |  | Çöp | 1.654 | 0 | 1.6 | 1.6 | 2 | 11200000 | 2019-10-29 | 2029 | 5 | 2024 | 5 | 13.3
541 | EÜ/9747/4/04707 | 40W000000016864N | BİOSUN ÖDEMİŞ KATI ATIK İŞLEME ENERJİ VE ÇEVRE SANAYİ TİCARET ANONİM ŞİRKETİ | ÖDEMİŞ BES | Biyokütle |  | Çöp ,Hayvansal Atık ,Tarımsal Atık ,Bitkisel Atık ,Kentsel Atık ,Endüstriyel Atık | 8.025 | 0 | 7.8 | 20.28 | 5 | 152100000 | 2020-12-29 | 2031 | 3 | 2026 | 3 | 13.3
542 | EÜ/9855-2/04751 | 40W0000000180850 | BİRLİK ÜRETİM ENERJİ SANAYİ VE TİCARET ANONİM ŞİRKETİ | Birlik Üretim BES | Biyokütle | Güneş | Hayvansal Atık ,Bitkisel Atık ,Diğer Atık | 10 | 0 | 8.5 | 8.5 | 1 | 63750000 | 2021-06-27 | 2030 | 3 | 2025 | 3 | 13.3
543 | EÜ/9747-3/04706 | 40W000000016664V | BİYOMEK ELEKTRİK ENERJİSİ ÜRETİMİ SANAYİ VE TİCARET ANONİM ŞİRKETİ | Çine Biyokütle Enerji Santrali | Biyokütle |  | Bitkisel Atık ,Orman Atığı | 14.2 | 0 | 13.6 | 13.6 | 1 | 102000000 | 2020-12-21 | 2030 | 4 | 2025 | 4 | 13.3
544 | EÜ/10094-1/04831 | 40W0000000180842 | BİYOSAN ENERJİ ÜRETİM DANIŞMANLIK ANONİM ŞİRKETİ | BİYOSAN BES | Biyokütle | Güneş | Orman Atığı ,Gıda ve Yem Değeri Olmayan Tarımsal Atıklar | 1.575 | 1.494 | 1.5 | 16 | 2 | 120000000 | 2021-06-30 | 2030 | 3 | 2025 | 3 | 13.3
545 | EÜ/8504-3/04207 | 40W000000014184I | BK ALTERNATİF ENERJİ ANONİM ŞİRKETİ | Bayburt Biyokütle Enerji Santrali | Biyokütle |  | Kentsel Atık | 1.602 | 0 | 1.56 | 1.56 | 1 | 10920000 | 2020-01-10 | 2030 | 4 | 2025 | 4 | 13.3
546 | EÜ/8741-1/04285 | 40W0000000159134 | BOLU GÜÇ BİRLİĞİ ENERJİ YATIRIM ANONİM ŞİRKETİ | Bolu Güç Birliği Biyokütle Enerji Üretim Tesisi | Biyokütle |  | Hayvansal Atık | 2.345 | 0 | 2.3 | 2.3 | 1 | 16100000 | 2020-10-28 | 2030 | 4 | 2025 | 4 | 13.3
547 | EÜ/9816-1/04729 | 40W000000016983F | BOR BİYOKÜTLE ENERJİ YATIRIM ANONİM ŞİRKETİ | BOR BES | Biyokütle | Güneş | Atık Lastik Yan Ürünleri (Pirolitik Yağ ve Gaz) | 13.5 | 1.8 | 12 | 12 | 5 | 90000000 | 2020-12-31 | 2031 | 3 | 2026 | 3 | 13.3
548 | EÜ/10588-1/05091 | 40W000000012387E | BURDUR YENİLENEBİLİR ENERJİ VE ENTEGRE ATIK YÖNETİMİ LİMİTED ŞİRKETİ | Atlas İnşaat Burdur Biyogaz Tesisi | Biyokütle |  | Hayvansal Atık | 3.112 | 0 | 3.012 | 3.012 | 2 | 22590000 | 2018-10-29 | 2028 | 6 |  |  | 13.3
549 | EÜ/10588-2/05090 | 40W000000012388C | BURDUR YENİLENEBİLİR ENERJİ VE ENTEGRE ATIK YÖNETİMİ LİMİTED ŞİRKETİ | ATLAS İNŞAAT BURDUR ÇÖP GAZI ELEKTRİK ÜRETİM TESİS | Biyokütle |  | Belediye Atıkları | 1.556 | 0 | 1.511 | 1.511 | 1 | 11332500 | 2018-10-29 | 2028 | 6 |  |  | 13.3
550 | EÜ/10262-2/04964 | 40W000000017904W | BÜYÜK ŞİŞMANLAR YUMURTA VE GIDA MADDELERİ TİCARET LİMİTED ŞİRKETİ | Büyük Şişmanlar Biyogaz Enerji Santralı | Biyokütle |  | Hayvansal Atık | 1.971 | 0 | 1.894 | 4 | 2 | 30000000 | 2021-06-28 | 2030 | 3 | 2025 | 3 | 13.3
551 | EÜ/8140-8/04090 | 40W000000013064X | BYZ GLOBAL ENERJİ VE GÜBRE ÜRETİMİ SANAYİ TİCARET ANONİM ŞİRKETİ | BYZ Global Enerji Biyogaz Tesisi | Biyokütle |  | Hayvansal Atık | 1.554 | 0 | 1.501 | 1.501 | 1 | 10507000 | 2019-07-30 | 2029 | 5 | 2024 | 5 | 13.3
552 | EÜ/8153-1/04113 | 40W000000012409U | CAN ÇEVRE YATIRIMLARI ENERJİ VE ELEKTRİK ÜRETİMİ ANONİM ŞİRKETİ | Iğdır Biyokütle Tesisi | Biyokütle |  | Belediye Atıkları | 1.23 | 0 | 1.2 | 1.2 | 1 | 8400000 | 2018-10-30 | 2028 | 6 |  |  | 13.3
553 | EÜ/9647-1/04674 | 40W000000017103T | CEMAK ENERJİ ÜRETİM ANONİM ŞİRKETİ | CEMAK BES | Biyokütle |  | Orman Atığı ,Diğer Atık | 6 | 0 | 5 | 6.15 | 1 | 37500000 | 2020-12-20 | 2030 | 4 | 2025 | 4 | 13.3
554 | EÜ/9960-1/04761 | 40W000000017046F | CEYLANİ BİYOGAZ ENERJİ ÜRETİM TARIM HAYVANCILIK SANAYİ VE TİCARET LİMİTED ŞİRKETİ | Ceylani Biyogaz | Biyokütle | Güneş | Bitkisel Atık ,Hayvansal Atık | 3.204 | 0 | 3.12 | 3.12 | 2 | 23400000 | 2020-12-31 | 2031 | 3 | 2026 | 3 | 13.3
555 | EÜ/8461-22/04191 | 40W0000000139435 | CHARGE ENERJİ ELEKTRİK ÜRETİM TİCARET ANONİM ŞİRKETİ | Kahramankazan BES | Biyokütle |  | Hayvansal Atık ,Tarımsal Atık ,Orman Atığı ,Diğer Atık | 5.1 | 0 | 5 | 5 | 2 | 37500000 | 2019-10-18 | 2029 | 5 | 2024 | 5 | 13.3
556 | EÜ/10096-1/04838 | 40W000000017563W | CLS ENERJİ ÜRETİM SANAYİ VE TİCARET LİMİTED ŞİRKETİ | CLS Nizip BES | Biyokütle |  | Belediye Atıkları | 1.602 | 0 | 1.56 | 3.12 | 1 | 23400000 | 2021-06-03 | 2030 | 3 | 2025 | 3 | 13.3
557 | EÜ/10260-2/04950 | 40W000000017830Z | COD ENERJİ ÜRETİM SANAYİ TİCARET ANONİM ŞİRKETİ | PINARBAŞI BİOGAZ ELEKTRİK SANTRALİ | Biyokütle |  | Hayvansal Atık | 3.088 | 0 | 3 | 3 | 2 | 22500000 | 2021-06-28 | 2030 | 3 | 2025 | 3 | 13.3
558 | EÜ/9582-4/04638 | 40W0000000158235 | ÇAĞLAYANLAR BİYOGAZ ELEKTRİK ÜRETİM SANAYİ VE TİCARET LİMİTED ŞİRKETİ | Çağlayanlar 2 BES | Biyokütle | Güneş | Hayvansal Atık ,Bitkisel Atık | 4.632 | 0 | 4.503 | 9.006 | 3 | 67545000 | 2020-10-16 | 2030 | 4 | 2025 | 4 | 13.3
559 | EÜ/10262-3/04961 | 40W000000018804V | ÇEKEREK ENERJİ VE GÜBRE ÜRETİMİ ANONİM ŞİRKETİ | ÇEKEREK BİYOGAZ TESİSİ | Biyokütle |  | Hayvansal Atık | 1.54 | 0 | 1.501 | 3.002 | 1 | 22515000 | 2021-06-29 | 2030 | 3 | 2025 | 3 | 13.3
560 | EÜ/8600-1/04254 | 40W000000013850C | ÇORUM BİYOGAZ ELEKTRİK ÜRETİM ANONİM ŞİRKETİ | ÇORUM BES | Biyokütle | Güneş | Hayvansal Atık ,Bitkisel Atık | 6.2 | 0 | 6.02 | 6.02 | 5 | 42140000 | 2019-10-31 | 2029 | 5 | 2024 | 5 | 13.3
561 | EÜ/8081/04041 | 40W0000000124051 | DE SOLAR 7 ENERJİ ÜRETİM LİMİTED ŞİRKETİ | De Solar 7 BES | Biyokütle | Güneş | Hayvansal Atık | 3.285 | 0 | 3.201 | 3.201 | 3 | 22407000 | 2018-10-26 | 2028 | 6 |  |  | 13.3
562 | EÜ/8082-1/04061 | 40W000000012407Y | DEBA ATIK YÖNETİMİ VE ELEKTRİK ÜRETİMİ YATIRIM SANAYİ TİCARET ANONİM ŞİRKETİ | Burak-1 Biyokütle Hibrit Güneş Elektrik Santrali | Biyokütle | Güneş | Hayvansal Atık ,Tarımsal Atık ,Orman Atığı | 16.3 | 0 | 15.25 | 15.25 | 1 | 106750000 | 2018-10-26 | 2028 | 6 |  |  | 13.3
563 | EÜ/9627-1/04663 |  | DEFNE ENERJİ YATIRIM SANAYİ VE TİCARET LİMİTED ŞİRKETİ | Defne Enerji Göynük Biyokütle Santrali | Biyokütle |  | Hayvansal Atık | 1.014 | 0 | 0.96 | 1.92 | 3 | 14400000 | 2021-06-30 | 2030 | 3 | 2025 | 3 | 13.3
564 | EÜ/9813-2/04739 | 40W0000000175431 | DENİZLİ BİYOGAZ ENERJİ ÜRETİM ANONİM ŞİRKETİ | Denizli Enerji Biyogaz Tesisi | Biyokütle | Güneş | Hayvansal Atık | 1.54 | 0 | 1.501 | 1.501 | 1 | 11257500 | 2021-06-03 | 2030 | 3 | 2025 | 3 | 13.3
565 | EÜ/9609-1/04648 | 40W000000017383Y | DENİZLİ BİYOKÜTLE ENERJİ ÜRETİM ANONİM ŞİRKETİ | Denizli Biyokütle Santrali | Biyokütle |  | Tarımsal Atık ,Orman Atığı | 12.5 | 0 | 12 | 12 | 2 | 90000000 | 2020-12-30 | 2031 | 3 | 2026 | 3 | 13.3
566 | EÜ/3490-18/2142 | 40W000000007858J | DERİN ENERJİ ÜRETİM SANAYİ VE TİC.LTD.ŞTİ. | Beypazarı Biyogaz Tesisi | Biyokütle |  | Hayvansal Atık | 0.827 | 0 | 0.793 | 2.379 | 1 | 17856000 | 2014-10-31 | 2024 | 10 |  |  | 13.3
567 | EÜ/10262-1/04960 | 40W000000017884C | DHARMA ENERJİ TARIM VE HAYVANCILIK TİCARET ANONİM ŞİRKETİ | DHARMA BİOGAZ | Biyokütle | Güneş | Hayvansal Atık | 3.088 | 0 | 3 | 9 | 2 | 67500000 | 2021-06-30 | 2030 | 3 | 2025 | 3 | 13.3
568 | EÜ/11959-10/05714 | 40W000000017643Y | DİCLE YENİLENEBİLİR ENERJİ ANONİM ŞİRKETİ | Vega Diyarbakır Enerji Üretim Tesisi | Biyokütle |  | Belediye Atıkları | 6.176 | 0 | 6.004 | 14.509 | 4 | 108817500 | 2021-06-11 | 2030 | 3 | 2025 | 3 | 13.3
569 | EÜ/8802-1/04307 | 40W000000014446E | DİNAR BİYOGAZ ENERJİ ÜRETİMİ SANAYİ VE TİCARET ANONİM ŞİRKETİ | Dinar Biyogaz Tesisi | Biyokütle | Güneş | Bitkisel Atık | 1.2 | 0 | 1.169 | 1.169 | 1 | 8767500 | 2020-10-01 | 2030 | 4 | 2025 | 4 | 13.3
570 | EÜ/7269-9/03744 | 40W000000011683F | DOĞAL ENERJİ HİZMETLERİ SANAYİ VE TİCARET A.Ş. | Doğal Enerji Biyokütle Enerji Santrali | Biyokütle |  | Hayvansal Atık ,Tarımsal Atık | 5.36 | 0 | 5.2 | 5.2 | 1 | 36400000 | 2017-10-31 | 2027 | 7 |  |  | 13.3
571 | EÜ/9816-8/04725 | 40W0000000171649 | DOĞU STAR ELEKTRİK ÜRETİM ANONİM ŞİRKETİ | İnegöl Biogaz Elektrik Üretim Tesisi | Biyokütle |  | Çöp ,Kentsel Atık | 8.706 | 0 | 8.484 | 14.14 | 6 | 106050000 | 2020-12-31 | 2031 | 3 | 2026 | 3 | 13.3
572 | EÜ/9917-9/04758 | 40W0000000178031 | DOĞU STAR ELEKTRİK ÜRETİM ANONİM ŞİRKETİ | MALATYA 2 ÇÖP GAZ ELEKTRİK ÜRETİM TESİSİ | Biyokütle |  | Belediye Atıkları | 2.906 | 0 | 2.828 | 4.8 | 2 | 31815000 | 2021-06-27 | 2030 | 3 | 2025 | 3 | 13.3
573 | EÜ/6550-3/03581 | 40W000000010741W | DOĞU STAR ELEKTRİK ÜRETİM ANONİM ŞİRKETİ | Malatya-1 Çöp Gaz Elektrik Üretim Tesisi | Biyokütle |  | Çöp Gazı | 2.464 | 0 | 2.4 | 2.4 | 2 | 16800000 | 2016-10-28 | 2026 | 8 |  |  | 13.3
574 | EÜ/9595-1/04634 | 40W000000016066E | DUMANOĞLU ENERJİ YATIRIM ANONİM ŞİRKETİ | Dumanoğlu BES | Biyokütle |  | Kentsel Atık | 2.056 | 0 | 2 | 2 | 1 | 15000000 | 2020-10-26 | 2030 | 4 | 2025 | 4 | 13.3
575 | EÜ/10272-6/04990 | 40W000000018063A | ECOFER GÜBRE VE ENERJİ ÜRETİM ANONİM ŞİRKETİ | Manisa Biyogaz Enerji Üretim Santrali | Biyokütle | Güneş | Hayvansal Atık | 3.08 | 0.445 | 3.002 | 3.002 | 3 | 22515000 | 2021-06-27 | 2030 | 3 | 2025 | 3 | 13.3
576 | EÜ/9801-1/04723 | 40W0000000174435 | EGE BİYOGAZ ELEKTRİK ÜRETİM ANONİM ŞİRKETİ | Ege Biyogaz Enerji Santrali | Biyokütle |  | Bitkisel Atık ,Hayvansal Atık | 3.21 | 0 | 3.12 | 3.12 | 2 | 21840000 | 2021-04-23 | 2030 | 3 | 2025 | 3 | 13.3
577 | EÜ/10225-3/04907 | 40W000000018863F | EKO EN ENERJİ ELEKTRİK İMALAT SANAYİ VE TİCARET A.Ş. | DİDİM BİYOKÜTLE TESİSİ | Biyokütle |  | Belediye Atıkları | 1.24 | 0 | 1.204 | 1.204 | 1 | 9030000 | 2021-06-30 | 2030 | 3 | 2025 | 3 | 13.3
578 | EÜ/10224-2/04895 | 40W000000018483P | EKO EN ENERJİ ELEKTRİK İMALAT SANAYİ VE TİCARET A.Ş. | EFELER BİYOKÜTLE TESİSİ | Biyokütle |  | Belediye Atıkları | 5.171 | 0 | 5.026 | 5.026 | 4 | 37695000 | 2021-06-30 | 2030 | 3 | 2025 | 3 | 13.3
579 | EÜ/10224-1/04894 | 40W000000018864D | EKO EN ENERJİ ELEKTRİK İMALAT SANAYİ VE TİCARET A.Ş. | KUŞADASI BİYOKÜTLE TESİSİ | Biyokütle |  | Belediye Atıkları | 2.691 | 0 | 2.618 | 2.618 | 2 | 19635000 | 2021-06-30 | 2030 | 3 | 2025 | 3 | 13.3
580 | EÜ/10287-1/05022 | 40W000000017907Q | EKOLOJİK ENERJİ ANONİM ŞİRKETİ | Çorlu BES | Biyokütle |  | Bitkisel Yağ Atıkları ,Gıda ve Yem Değeri Olmayan Tarımsal Atıklar ,Belediye Atıkları ,Sanayi Atık Çamurları ,Arıtma Çamurları ,Hayvansal Atık ,Endüstriyel Odun Dışındaki Orman Ürünleri | 1.602 | 0 | 1.56 | 46.5 | 1 | 348750000 | 2021-06-30 | 2030 | 3 | 2025 | 3 | 13.3
581 | EÜ/1770-3/1263 | 40W000000012362U | EKOLOJİK ENERJİ ANONİM ŞİRKETİ | Karatepe Biyokütle Elektrik Üretim Tesisi | Biyokütle |  | Çöp Gazı ,Çöp | 8.572 | 0 | 8.492 | 8.492 | 3 | 63690000 | 2018-10-14 | 2028 | 6 |  |  | 13.3
582 | EÜ/9437-1/04558 | 40W000000017965C | EKOMAS ENERJİ ELEKTRİK ÜRETİM VE DAĞITIM ANONİM ŞİRKETİ | Ekomas Kırklareli Biyokütle | Biyokütle | Güneş | Bitkisel Atık ,Orman Atığı | 10.514 | 0 | 10 | 10 | 1 | 70000000 | 2021-06-29 | 2030 | 3 | 2025 | 3 | 13.3
583 | EÜ/10287-2/05019 |  | ELERJİ ENERJİ GÜBRE ÜRETİM SANAYİ VE TİCARET ANONİM ŞİRKETİ | Elazığ BESİ OSB Biyogaz Tesisi | Biyokütle |  | Hayvansal Atık | 3.08 | 0 | 3.002 | 6.004 | 2 | 45030000 | 2021-06-30 | 2030 | 3 | 2025 | 3 | 13.3
584 | EÜ/8794-1/04298 | 40W000000015146L | EMİN BİYOGAZ ENERJİ ÜRETİM SANAYİ VE TİCARET ANONİM ŞİRKETİ | Kırşehir Biyogaz Tesisi | Biyokütle |  | Hayvansal Atık ,Tarımsal Atık | 3.082 | 0 | 3.002 | 3.002 | 2 | 22515000 | 2020-08-28 | 2030 | 4 | 2025 | 4 | 13.3
585 | EÜ/8082-3/04055 | 40W0000000147438 | ENERBES ELEKTRİK ÜRETİM DANIŞMANLIK SANAYİ VE TİCARET AŞ | Enerbes Polatlı Biyogaz Santrali | Biyokütle | Güneş | Hayvansal Atık | 4.12 | 0 | 4 | 4 | 3 | 28000000 | 2020-06-12 | 2030 | 4 | 2025 | 4 | 13.3
586 | EÜ/10542-1/05078 | 40W0000000156453 | ENERGROM ENERJİ TİCARET VE SANAYİ ANONİM ŞİRKETİ | BALIKESİR BİYOGAZ ENERJİ SANTRALİ | Biyokütle | Güneş | Hayvansal Atık | 3.285 | 0 | 3.201 | 3.201 | 3 | 24007500 | 2020-10-15 | 2030 | 4 | 2025 | 4 | 13.3
587 | EÜ/8886-11/04338 | 40W0000000138455 | ENERGROM ENERJİ TİCARET VE SANAYİ ANONİM ŞİRKETİ | Foça Biyogaz Enerji Santrali | Biyokütle | Güneş | Hayvansal Atık | 3.285 | 0 | 3.201 | 3.201 | 3 | 22407000 | 2019-10-29 | 2029 | 5 | 2024 | 5 | 13.3
588 | EÜ/9630-9/04684 | 40W0000000166440 | ENERGROM ENERJİ TİCARET VE SANAYİ ANONİM ŞİRKETİ | Kuyucak Biyogaz Enerji Santrali | Biyokütle | Güneş | Hayvansal Atık | 2.19 | 0 | 2.134 | 2.134 | 2 | 16005000 | 2020-12-21 | 2030 | 4 | 2025 | 4 | 13.3
589 | EÜ/9522-3/04600 | 40W0000000159061 | ENFAŞ ENERJİ ELEKTRİK ÜRETİM ANONİM ŞİRKETİ | Bingöl Biyogaz Tesisi | Biyokütle | Güneş | Hayvansal Atık ,Bitkisel Atık ,Endüstriyel Atık | 4.38 | 0.96 | 4.268 | 6.402 | 5 | 48015000 | 2020-10-22 | 2030 | 4 | 2025 | 4 | 13.3
590 | EÜ/5228-2/03114 | 40W000000008399K | ENFAŞ ENERJİ ELEKTRİK ÜRETİM ANONİM ŞİRKETİ | Karacabey 2 Biyogaz Tesisi | Biyokütle |  | Hayvansal Atık ,Tarımsal Atık ,Diğer Atık | 6.57 | 0 | 6.402 | 6.402 | 6 | 44814000 | 2014-10-25 | 2024 | 10 |  |  | 13.3
591 | EÜ/6458-29/03555 | 40W000000010597D | ENFAŞ ENERJİ ELEKTRİK ÜRETİM ANONİM ŞİRKETİ | Tire Biyogaz Tesisi | Biyokütle |  | Hayvansal Atık ,Tarımsal Atık | 4.38 | 0 | 4.268 | 4.268 | 4 | 29876000 | 2016-10-14 | 2026 | 8 |  |  | 13.3
592 | EÜ/9597-2/04636 | 40W000000016303Q | ENVİO ENERJİ ÜRETİM ANONİM ŞİRKETİ | DÜZCE KATI ATIK ENERJİ ÜRETİM TESİSİ | Biyokütle |  | Kentsel Atık ,Çöp Gazı | 2.902 | 0 | 2.824 | 5.874 | 2 | 44055000 | 2020-10-31 | 2030 | 4 | 2025 | 4 | 13.3
593 | EÜ/7472/03800 | 40W000000011725P | ERA ÇEVRE TEKNOLOJİLERİ A.Ş. | ERA Erzincan Biyokütle Santralı | Biyokütle | Güneş | Atık Lastik | 8 | 0 | 7.02 | 7.02 | 3 | 52650000 | 2016-06-04 | 2026 | 8 |  |  | 13.3
594 | EÜ/9917-1/04750 | 40W0000000175059 | ERA ÇEVRE TEKNOLOJİLERİ A.Ş. | ERA Erzincan Biyokütle Santrali-2 | Biyokütle | Güneş | Atık Lastik | 3 | 0 | 2.64 | 7.13 | 1 | 53475000 | 2021-04-09 | 2030 | 3 | 2025 | 3 | 13.3
595 | EÜ/7976-1/03988 | 40W000000012359J | ERKAR YENİLENEBİLİR ENERJİ ANONİM ŞİRKETİ | Erkar Enerji Üretim Tesisi | Biyokütle | Güneş | Çöp ,Çöp Gazı | 1.602 | 0.356 | 1.56 | 1.56 | 2 | 10920000 | 2018-10-17 | 2028 | 6 |  |  | 13.3
596 | EÜ/8399-5/04171 | 40W000000012683A | ETAB ENERJİ MAKİNA İNŞAAT SANAYİ VE TİCARET ANONİM ŞİRKETİ | Etab Enerji Bitlis Çöp Gazı Santrali | Biyokütle |  | Çöp ,Çöp Gazı | 1.451 | 0 | 1.413 | 1.413 | 1 | 9891000 | 2019-05-17 | 2029 | 5 | 2024 | 5 | 13.3
597 | EÜ/8843-10/04321 | 40W000000013788S | EVB BİOGAZ ENERJİ ÜRETİM ANONİM ŞİRKETİ | Halilbeyli Biyogaz Enerji Santrali | Biyokütle | Güneş | Hayvansal Atık ,Bitkisel Atık | 4.632 | 0 | 4.5 | 6 | 3 | 45000000 | 2019-10-25 | 2029 | 5 | 2024 | 5 | 13.3
598 | EÜ/9436-1/04553 | 40W000000016443A | EVRA ENERJİ SANAYİ TİCARET ANONİM ŞİRKETİ | Evra Biyokütle Enerji Santrali | Biyokütle |  | Kentsel Atık | 13.247 | 0 | 12.805 | 12.805 | 1 | 96037500 | 2020-12-31 | 2031 | 3 | 2026 | 3 | 13.3
599 | EÜ/9325-1/04504 | 40W000000008403I | EYD ENERJİ YATIRIM DANIŞMANLIK TİCARET ANONİM ŞİRKETİ | Amasya Çöp Gaz Elektrik Üretim Tesisi | Biyokütle |  | Çöp Gazı | 1.889 | 0 | 1.837 | 1.837 | 2 | 12859000 | 2014-10-29 | 2024 | 10 |  |  | 13.3
600 | EÜ/8572-1/04238 | 40W0000000137831 | FBY ENERJİ ÜRETİM ANONİM ŞİRKETİ | FBY BES YÜREĞİR | Biyokütle |  | Orman Atığı ,Tarımsal Atık | 9.55 | 0 | 9.3 | 9.3 | 1 | 65100000 | 2019-10-31 | 2029 | 5 | 2024 | 5 | 13.3
601 | EÜ/10096-23/04835 | 40W000000017751V | FLAŞ BOR BİO ENERJİ ELEKTRİK ÜRETİM SANAYİ VE TİCARET ANONİM ŞİRKETİ | Bor BES-GES | Biyokütle | Güneş | Hayvansal Atık | 5.479 | 0.799 | 5.335 | 5.335 | 4 | 40012500 | 2021-06-29 | 2030 | 3 | 2025 | 3 | 13.3
602 | EÜ/10260-4/04943 | 40W0000000182632 | FMH ENERJİ TİCARET LİMİTED ŞİRKETİ | KARAMAN BİYOKÜTLE SANTRALİ | Biyokütle | Güneş | Kentsel Atık | 2.48 | 0 | 2.408 | 3.612 | 2 | 27090000 | 2021-06-29 | 2030 | 3 | 2025 | 3 | 13.3
603 | EÜ/10285-7/05015 | 40W000000018725R | GAZİ BİYOGAZ ÜRETİMİ ANONİM ŞİRKETİ | Gaziantep Bağbaşı Biyogaz Enerji Üretim Tesisi | Biyokütle |  | Hayvansal Atık | 3.08 | 0 | 3.002 | 6.004 | 2 | 45030000 | 2021-06-30 | 2030 | 3 | 2025 | 3 | 13.3
604 | EÜ/8140-10/04086 | 40W0000000124310 | GAZİBEL HİZMET MÜŞAVİRLİK İNŞAAT SANAYİ VE TİCARET ANONİM ŞİRKETİ | Oğuzeli BES | Biyokütle |  | Hayvansal Atık ,Tarımsal Atık | 1.1 | 0 | 0.998 | 0.998 | 2 | 6986000 | 2018-10-31 | 2028 | 6 |  |  | 13.3
605 | EÜ/10239-1/04905 | 40W000000018203K | GAZİŞEHİR ENERJİ ÜRETİM SANAYİ TİCARET ANONİM ŞİRKETİ | GAZİANTEP KATI ATIK BİYOKÜTLE SANTRALİ | Biyokütle |  | Belediye Atıkları | 13.883 | 0 | 13.52 | 13.52 | 11 | 101400000 | 2021-06-29 | 2030 | 3 | 2025 | 3 | 13.3
606 | EÜ/10274-1/04999 | 40W000000018223E | GİRENİZ ENERJİ ANONİM ŞİRKETİ | AKALAN BİYOGAZ SANTRALI | Biyokütle |  | Hayvansal Atık | 3.15 | 0 | 3.12 | 3.12 | 2 | 23400000 | 2021-06-30 | 2030 | 3 | 2025 | 3 | 13.3
607 | EÜ/10831-1/05139 | 40W0000000182438 | GİRENİZ ENERJİ ANONİM ŞİRKETİ | KARAMANLI BES | Biyokütle |  | Hayvansal Atık | 9.636 | 0 | 9.36 | 9.36 | 6 | 70200000 | 2021-06-30 | 2030 | 3 | 2025 | 3 | 13.3
608 | EÜ/9435-1/04556 | 40W0000000154639 | GÖZLÜ ENERJİ VE TARIM ANONİM ŞİRKETİ | Gözlü Biyogaz Enerji Santrali | Biyokütle | Güneş | Hayvansal Atık ,Bitkisel Atık | 2.7 | 0.52 | 2.623 | 3.471 | 4 | 23961000 | 2020-10-02 | 2030 | 4 | 2025 | 4 | 13.3
609 | EÜ/9484-1/04591 | 40W100000015907N | GÜNEY BİYOGAZ ENERJİ ÜRETİM ANONİM ŞİRKETİ | Güney BES | Biyokütle | Güneş | Enerji Bitkisi ,Hayvansal Atık | 3.21 | 0 | 3.12 | 3.12 | 2 | 23400000 | 2020-10-26 | 2030 | 4 | 2025 | 4 | 13.3
610 | EÜ/9147-1/04428 | 40W000000015523H | GÜNGÖR ENERJİ ÜRETİM VE TİCARET ANONİM ŞİRKETİ | Kınık BES | Biyokütle | Güneş | Bitkisel Atık ,Orman Atığı | 7.44 | 0 | 7.15 | 7.15 | 1 | 53625000 | 2020-10-19 | 2030 | 4 | 2025 | 4 | 13.3
611 | EÜ/7976-3/03986 | 40W000000012425W | GÜRES TAVUKÇULUK ÜRETİM PAZ.VE TİC.AŞ. | Güres Biyokütle Enerji Santrali | Biyokütle |  | Hayvansal Atık | 2.381 | 0 | 2.3 | 2.3 | 1 | 16100000 | 2018-10-27 | 2028 | 6 |  |  | 13.3
612 | EÜ/8116-2/04088 | 40W000000012903M | GZL ENERJİ ANONİM ŞİRKETİ | GZL Enerji Biyogaz Tesisi | Biyokütle |  | Hayvansal Atık | 1.55 | 0 | 1.5 | 1.5 | 1 | 10500000 | 2019-06-30 | 2029 | 5 | 2024 | 5 | 13.3
613 | EÜ/8377-1/04165 | 40W0000000154833 | H29 SOLAR ENERJİ ÜRETİM SANAYİ VE TİCARET ANONİM ŞİRKETİ | Salihli Biyokütle Yakıtlı Enerji Santrali | Biyokütle | Güneş | Tarımsal Atık ,Hayvansal Atık | 10.5 | 1.498 | 10 | 10 | 2 | 70000000 | 2020-10-10 | 2030 | 4 | 2025 | 4 | 13.3
614 | EÜ/10158-1/04870 | 40W000000018363Z | HGT ORMAN ÜRÜNLERİ TAŞIMACILIK SANAYİ VE TİCARET LİMİTED ŞİRKETİ | HGT 1 BUCAK BES | Biyokütle |  | Endüstriyel Odun Dışındaki Orman Ürünleri | 1.5 | 0 | 1.4 | 19.6 | 2 | 147000000 | 2021-06-30 | 2030 | 3 | 2025 | 3 | 13.3
615 | EÜ/10260-3/04944 | 40W000000017883E | HİSAR BİOGAZ TARIM VE HAYVANCILIK ANONİM ŞİRKETİ | HİSAR BİOGAZ | Biyokütle | Güneş | Hayvansal Atık ,Gıda ve Yem Değeri Olmayan Tarımsal Atıklar | 4.632 | 1.317 | 4.5 | 6 | 5 | 45000000 | 2021-06-28 | 2030 | 3 | 2025 | 3 | 13.3
616 | EÜ/10020-1/04798 | 40W0000000184430 | HOM ENERJİ GERİ DÖNÜŞÜM TAAHHÜT VE TİCARET LİMİTED ŞİRKETİ | HOM Enerji Santrali | Biyokütle |  | Bitkisel Atık ,Tarımsal Atık | 0.525 | 0 | 0.355 | 2 | 1 | 15000000 | 2021-06-30 | 2030 | 3 | 2025 | 3 | 13.3
617 | EÜ/10225-2/04909 | 40W0000000180834 | HONAZ BİYOKÜTLE ENERJİ ÜRETİM ANONİM ŞİRKETİ | Honaz Biyokütle Enerji Santrali | Biyokütle |  | Endüstriyel Odun Dışındaki Orman Ürünleri | 3.1 | 0 | 2.9 | 20 | 1 | 150000000 | 2021-06-29 | 2030 | 3 | 2025 | 3 | 13.3
618 | EÜ/10113-3/04840 | 40W0000000115028 | ITC ANTALYA KATI ATIK ENERJİ YÖNETİMİ DANIŞMANLIK GIDA NAKLİYE SANAYİ VE TİCARET ANONİM ŞİRKETİ | ITC Antalya Biyokütle Tesisi | Biyokütle | Güneş | Belediye Atıkları | 29.118 | 0 | 28.27 | 28.27 | 19 | 212025000 | 2017-10-13 | 2027 | 7 |  |  | 13.3
619 | EÜ/8775-1/04292 | 40W000000013623N | ITC-KA ENERJİ ÜRETİM SAN.VE TİC.A.Ş. | ITC Bingöl Enerji Üretim Tesisi | Biyokütle |  | Çöp Gazı | 1.45 | 0 | 1.415 | 1.415 | 1 | 9905000 | 2019-10-03 | 2029 | 5 | 2024 | 5 | 13.3
620 | EÜ/10240-1/04910 | 40W0000000177035 | ITC-KA ENERJİ ÜRETİM SAN.VE TİC.A.Ş. | Itc Adanus Enerji Üretim Tesisi | Biyokütle |  | Kentsel Atık | 17.4 | 0 | 16.98 | 16.98 | 12 | 127350000 | 2021-06-19 | 2030 | 3 | 2025 | 3 | 13.3
621 | EÜ/5042-1/03009 | 40W000000007938L | ITC-KA ENERJİ ÜRETİM SAN.VE TİC.A.Ş. | ITC Aksaray Üretim Tesisi | Biyokütle |  | Çöp Gazı | 1.45 | 0 | 1.415 | 1.415 | 1 | 9905000 | 2014-06-17 | 2024 | 10 |  |  | 13.3
622 | EÜ/11550-2/05344 | 40W000000015985G | ITC-KA ENERJİ ÜRETİM SAN.VE TİC.A.Ş. | ITC Alanya Enerji Üretim Tesisi | Biyokütle |  | Çöp Gazı | 5.8 | 0 | 5.66 | 5.66 | 4 | 39620000 | 2020-10-29 | 2030 | 4 | 2025 | 4 | 13.3
623 | EÜ/8949-8/04375 | 40W000000014703K | ITC-KA ENERJİ ÜRETİM SAN.VE TİC.A.Ş. | ITC Yenikent Enerji Üretim Tesisi | Biyokütle |  | Çöp Gazı | 15.95 | 0 | 15.565 | 15.565 | 11 | 108955000 | 2020-05-29 | 2030 | 4 | 2025 | 4 | 13.3
624 | EÜ/11550-3/05345 | 40W000000012376J | ITC-KA ENERJİ ÜRETİM SAN.VE TİC.A.Ş. | ITC Yumru Enerji Üretim Tesisi | Biyokütle |  | Çöp Gazı | 1.45 | 0 | 1.415 | 1.415 | 1 | 10612500 | 2018-10-20 | 2028 | 6 |  |  | 13.3
625 | EÜ/6387-1/03537 | 40W0000000104239 | ITC-KA ENERJİ ÜRETİM SAN.VE TİC.A.Ş. | Itc-Ka Çarşamba Üretim Tesisi | Biyokütle |  | Çöp Gazı | 1.45 | 0 | 1.415 | 1.415 | 1 | 7924000 | 2016-09-08 | 2026 | 8 |  |  | 13.3
626 | EÜ/5886-3/03391 | 40W000000009728M | ITC-KA ENERJİ ÜRETİM SAN.VE TİC.A.Ş. | ITC-KA Elazığ Üretim Tesisi | Biyokütle |  | Çöp Gazı | 3.718 | 0 | 3.633 | 2.208 | 3 | 15456000 | 2015-12-30 | 2026 | 8 |  |  | 13.3
627 | EÜ/7290-1/03746 | 40W000000011903R | ITC-KA ENERJİ ÜRETİM SAN.VE TİC.A.Ş. | ITC-KA Yozgat Enerji Üretim Tesisi | Biyokütle |  | Çöp Gazı | 1.45 | 0 | 1.415 | 1.415 | 1 | 9905000 | 2018-02-08 | 2028 | 6 |  |  | 13.3
628 | EÜ/10758-1/05122 | 40W000000017746O | ITC-KA ENERJİ ÜRETİM SAN.VE TİC.A.Ş. | Uludağ ITC Enerji Üretim Tesisi | Biyokütle |  | Belediye Atıkları | 11.6 | 0 | 11.32 | 11.32 | 8 | 84900000 | 2021-06-27 | 2030 | 3 | 2025 | 3 | 13.3
629 | EÜ/10272-4/04987 | 40W000000018643T | İLKİM GERİ KAZANIM SANAYİ VE TİCARET ANONİM ŞİRKETİ | İLKİM ENERJİ | Biyokütle |  | Atık Lastik Yan Ürünleri (Pirolitik Yağ ve Gaz) | 8.67 | 0 | 8.5 | 10 | 3 | 75000000 | 2021-06-27 | 2030 | 3 | 2025 | 3 | 13.3
630 | EÜ/9611-9/04669 | 40W000000017323F | İSTAÇ İSTANBUL ÇEVRE YÖNETİMİ SANAYİ VE TİCARET ANONİM ŞİRKETİ | İ.B.B Atık Yakma ve Enerji Üretim Tesisi | Biyokütle | Güneş | Belediye Atıkları | 87.052 | 0 | 85.816 | 85.816 | 3 | 643620000 | 2021-05-08 | 2030 | 3 | 2025 | 3 | 13.3
631 | EÜ/10176-4/04867 | 40W000000017843Q | İSTAÇ İSTANBUL ÇEVRE YÖNETİMİ SANAYİ VE TİCARET ANONİM ŞİRKETİ | İBB Biyometanizayon ve Enerji Üretim Tesisi | Biyokütle | Güneş | Belediye Atıkları | 1.54 | 0 | 1.501 | 3.002 | 1 | 22515000 | 2021-06-16 | 2030 | 3 | 2025 | 3 | 13.3
632 | EÜ/9236-1/04462 | 40W000000015083J | İSTANBUL ENERJİ SANAYİ VE TİCARET ANONİM ŞİRKETİ | Seymen Enerji Üretim Tesisi | Biyokütle | Güneş | Çöp Gazı | 37.726 | 0 | 36.764 | 51.972 | 26 | 415776000 | 2020-09-04 | 2030 | 4 | 2025 | 4 | 13.3
633 | EÜ/9666-5/04688 | 40W0000000159215 | İZMİR DOĞU STAR ELEKTRİK ÜRETİM ANONİM ŞİRKETİ | Bergama Çöp Gaz Elektrik Üretim Tesisi | Biyokütle |  | Çöp Gazı ,Çöp ,Kentsel Atık | 8.706 | 0 | 8.484 | 9.898 | 6 | 74235000 | 2020-10-31 | 2030 | 4 | 2025 | 4 | 13.3
634 | EÜ/8835-1/04310 | 40W000000013866Y | İZMİR NOVTEK ENERJİ ELEKTRİK ÜRETİM ANONİM ŞİRKETİ | İzmir Çöp Gaz Elektrik Üretim Tesisi | Biyokütle |  | Çöp Gazı | 33.176 | 0 | 32.34 | 39.69 | 22 | 277830000 | 2019-10-25 | 2029 | 5 | 2024 | 5 | 13.3
635 | EÜ/9761-1/04721 | 40W000000016843V | KAHRAMANMARAŞ KAĞIT SANAYİ VE TİCARET ANONİM ŞİRKETİ | KMK Biyokütle Enerji Santralı | Biyokütle | Güneş | Endüstriyel Atık | 11 | 0 | 10.5 | 10.5 | 1 | 78750000 | 2021-05-06 | 2030 | 3 | 2025 | 3 | 13.3
636 | EÜ/10141-2/04856 | 40W000000018463V | KALDE ENERJİ ELEKTRİK ÜRETİM ANONİM ŞİRKETİ | Kalde Enerji Mersin Biyokütle Santrali | Biyokütle |  | Belediye Atıkları | 11.16 | 0 | 10.836 | 13.244 | 9 | 99330000 | 2021-06-28 | 2030 | 3 | 2025 | 3 | 13.3
637 | EÜ/10138-1/04852 | 40W0000000188839 | KALDE ENERJİ ELEKTRİK ÜRETİM ANONİM ŞİRKETİ | Kalde Enerji Silifke Biyokütle Santrali | Biyokütle |  | Belediye Atıkları | 3.72 | 0 | 3.612 | 3.612 | 3 | 27090000 | 2021-06-29 | 2030 | 3 | 2025 | 3 | 13.3
638 | EÜ/10096-22/04836 | 40W0000000188669 | KALDE ENERJİ ELEKTRİK ÜRETİM ANONİM ŞİRKETİ | Kalde Enerji Tarsus Biyokütle Santrali | Biyokütle |  | Kentsel Atık | 2.48 | 0 | 2.408 | 3.358 | 2 | 25185000 | 2021-06-28 | 2030 | 3 | 2025 | 3 | 13.3
639 | EÜ/10243-3/04937 | 40W0000000184236 | KARACABEY BİYOGAZ ENERJİ ÜRETİM ANONİM ŞİRKETİ | Karakeçili Biyogaz Tesisi | Biyokütle |  | Hayvansal Atık | 3.08 | 0 | 3.002 | 3.002 | 2 | 21014000 | 2021-06-27 | 2030 | 3 | 2025 | 3 | 13.3
640 | EÜ/9015-33/04390 | 40W0000000165460 | KARADENİZ GARANTİ BİYOKÜTLE ENERJİ TESİSLERİ SANAYİ VE TİCARET ANONİM ŞİRKETİ | BioStor | Biyokütle |  | Orman Atığı | 8.5 | 0 | 8 | 8 | 1 | 60000000 | 2020-10-30 | 2030 | 4 | 2025 | 4 | 13.3
641 | EÜ/3925-1/2380 | 40W000000009625W | KARAMAN YENİLENEBİLİR ENERJİ ÜRETİM ANONİM ŞİRKETİ | Karaman Biyogaz Tesisi | Biyokütle |  | Hayvansal Atık | 1.5 | 0 | 1.414 | 1.414 | 1 | 9898000 | 2015-10-29 | 2025 | 9 |  |  | 13.3
642 | EÜ/4165-17/2492 | 40W100000007581N | KARBİO ENERJİ VE ORGANİK GÜBRE ÜRETİM SANAYİ VE TİCARET ANONİM ŞİRKETİ | EDİNCİK BES | Biyokütle |  | Hayvansal Atık | 2.19 | 0 | 2.126 | 2.134 | 2 | 16005000 | 2014-06-12 | 2024 | 10 |  |  | 13.3
643 | EÜ/9533-2/04607 | 40W000000016144K | KARTALLAR EGE GERİ DÖNÜŞÜM ENERJİ ÜRETİM ANONİM ŞİRKETİ | Manisa Biyokütle Tesisi | Biyokütle |  | Kentsel Atık | 18.66 | 0 | 18.054 | 18.054 | 2 | 135405000 | 2020-10-28 | 2030 | 4 | 2025 | 4 | 13.3
644 | EÜ/10243-1/04930 | 40W000000017743U | KARTALLAR EGE GERİ DÖNÜŞÜM ENERJİ ÜRETİM ANONİM ŞİRKETİ | Uzunburun Biyogaz Tesisi | Biyokütle |  | Belediye Atıkları | 6.821 | 0 | 6.63 | 6.63 | 5 | 49725000 | 2021-06-25 | 2030 | 3 | 2025 | 3 | 13.3
645 | EÜ/7907-1/03950 | 40W000000012400B | KARTEKS GERİ DÖNÜŞÜM ENERJİ SANAYİ VE DIŞ TİCARET LİMİTED ŞİRKETİ | Kar Elektrik Üretim Santrali | Biyokütle |  | Atık Lastik | 6 | 0 | 6 | 6 | 3 | 42000000 | 2018-10-31 | 2028 | 6 |  |  | 13.3
646 | EÜ/7408-5/03778 | 40W0000000120439 | KARTEPE ENDÜSTRİYEL GERİ DÖNÜŞÜM SANAYİ VE TİCARET ANONİM ŞİRKETİ | Kartepe Biyokütle-Piroliz Sıvısı ve Gazı Enerji Sa | Biyokütle |  | Atık Lastik | 1.5 | 0 | 1.5 | 1.5 | 3 | 11250000 | 2017-10-29 | 2027 | 7 |  |  | 13.3
647 | EÜ/10285-2/05013 | 40W000000017926M | KASTAMONU ENTEGRE AĞAÇ SANAYİ VE TİCARET ANONİM ŞİRKETİ | Balıkesir BES Tesisi | Biyokütle |  | Orman Atığı ,Diğer Atık | 15.35 | 0 | 14.685 | 14.685 | 2 | 110137500 | 2021-06-30 | 2030 | 3 | 2025 | 3 | 13.3
648 | EÜ/8813-12/04315 | 40W000000008718U | KASTAMONU ENTEGRE AĞAÇ SANAYİ VE TİCARET ANONİM ŞİRKETİ | Hayat Biyokütle Projesi | Biyokütle |  | Orman Atığı | 0.994 | 0 | 0.955 | 0.955 | 1 | 6685000 | 2015-01-16 | 2025 | 9 |  |  | 13.3
649 | EÜ/10285-1/05012 | 40W000000017906S | KASTAMONU ENTEGRE AĞAÇ SANAYİ VE TİCARET ANONİM ŞİRKETİ | Kastamonu OSB BES Tesisi | Biyokütle |  | Orman Atığı ,Diğer Atık | 15.35 | 0 | 14.685 | 14.685 | 2 | 110137500 | 2021-06-29 | 2030 | 3 | 2025 | 3 | 13.3
650 | EÜ/9275-1/04486 | 40W000000015223T | KD GÜBRE VE ENERJİ ANONİM ŞİRKETİ | Beylikova Biyogaz Enerji Santrali | Biyokütle | Güneş | Bitkisel Atık ,Hayvansal Atık ,Enerji Bitkisi | 3.2 | 0.701 | 3.12 | 4.68 | 3 | 35100000 | 2020-09-04 | 2030 | 4 | 2025 | 4 | 13.3
651 | EÜ/8909-2/04350 | 40W000000014563A | KONYA BİYOGAZ ELEKTRİK ÜRETİM ANONİM ŞİRKETİ | Çumra Biyogaz Enerji Üretim Santrali | Biyokütle |  | Hayvansal Atık | 6.16 | 0 | 6.004 | 12.04 | 4 | 84056000 | 2020-04-30 | 2030 | 4 | 2025 | 4 | 13.3
652 | EÜ/8865-1/04323 | 40W0000000140235 | KONYA ŞEKER SANAYİ VE TİC.A.Ş. | Seydibey Biyogaz Elektrik Üretim Tesisi | Biyokütle |  | Bitkisel Atık | 2.8 | 0 | 2.729 | 2.729 | 2 | 19103000 | 2019-10-31 | 2029 | 5 | 2024 | 5 | 13.3
653 | EÜ/10141-1/04863 | 40W000000017683M | KÖRFEZ ENERJİ SANAYİ VE TİCARET ANONİM ŞİRKETİ | Avcıkoru Çöp Biyogaz Santrali | Biyokütle |  | Belediye Atıkları | 30.471 | 0 | 29.715 | 43.805 | 21 | 328537500 | 2021-06-18 | 2030 | 3 | 2025 | 3 | 13.3
654 | EÜ/5821-2/03347 | 40W000000009682K | KÖRFEZ ENERJİ SANAYİ VE TİCARET ANONİM ŞİRKETİ | Dilovası Çöp Biyogaz Santrali | Biyokütle |  | Belediye Atıkları | 2.19 | 0 | 2.126 | 2.126 | 2 | 14882000 | 2015-10-24 | 2025 | 9 |  |  | 13.3
655 | EÜ/9582-2/04637 | 40W0000000159037 | KÖRFEZ ENERJİ SANAYİ VE TİCARET ANONİM ŞİRKETİ | Kalyoncu Çöp Biyogaz Santrali | Biyokütle |  | Kentsel Atık | 23.114 | 0 | 22.61 | 22.61 | 15 | 169575000 | 2020-10-22 | 2030 | 4 | 2025 | 4 | 13.3
656 | EÜ/10250-3/04936 |  | KUNKKA ELEKTRİK ÜRETİM ANONİM ŞİRKETİ | Kunkka BES | Biyokütle |  | Hayvansal Atık ,Bitkisel Atık ,Orman Atığı | 1.02 | 0 | 1 | 6 | 1 | 45000000 | 2021-06-29 | 2030 | 3 | 2025 | 3 | 13.3
657 | EÜ/10141-4/04862 | 40W000000017844O | KÜTAHYA BİYOKÜTLE ENERJİ ÜRETİM SANAYİ VE TİCARET ANONİM ŞİRKETİ | KÜTAHYA KATI ATIK BİYOKÜTLE SANTRALİ | Biyokütle |  | Belediye Atıkları | 2.902 | 0 | 2.826 | 2.826 | 2 | 21195000 | 2021-06-24 | 2030 | 3 | 2025 | 3 | 13.3
658 | EÜ/8898-1/04339 | 40W000000013903H | LANDFILL ENERJİ SANAYİ TİCARET ANONİM ŞİRKETİ | Balıkesir Çöp Gaz Elektrik Üretim Tesisi | Biyokütle | Güneş | Çöp Gazı | 11.608 | 0 | 11.312 | 14.14 | 8 | 98980000 | 2019-10-27 | 2029 | 5 | 2024 | 5 | 13.3
659 | EÜ/6493-11/03573 | 40W0000000106053 | MAS 1 YENİLENEBİLİR ENERJİ VE ELEKTRİK ÜRETİMİ SANAYİ TİCARET ANONİM ŞİRKETİ | Mas 1 Yenilenebilir Enerji Üretim Tesisi | Biyokütle |  | Çöp Gazı | 2.469 | 0 | 2.395 | 2.395 | 2 | 16765000 | 2016-10-22 | 2026 | 8 |  |  | 13.3
660 | EÜ/7854-2/03928 | 40W000000016064I | MAV ELEKTRİK ÜRETİM SANAYİ VE TİCARET ANONİM ŞİRKETİ | ARIKÇAYIRI YENİLENEBİLİR ENERJİ ÜRETİM TESİSİ | Biyokütle |  | Hayvansal Atık | 31.91 | 0 | 30 | 30 | 2 | 225000000 | 2020-12-28 | 2031 | 3 | 2026 | 3 | 13.3
661 | EÜ/8103-10/04076 | 40W000000012391N | MAVİBAYRAK DOĞU ENERJİ ÜRETİM ANONİM ŞİRKETİ | Mavibayrak Doğu Biyokütle Enerji Santrali | Biyokütle | Güneş | Tarımsal Atık | 12.6 | 0 | 12 | 12 | 1 | 84000000 | 2018-10-30 | 2028 | 6 |  |  | 13.3
662 | EÜ/6307-9/03508 | 40W000000011645N | MAVİBAYRAK ENERJİ ÜRETİM A.Ş. | Mavibayrak-1 Biyokütle Enerji Santrali | Biyokütle | Güneş | Tarımsal Atık | 12.6 | 0 | 12 | 24 | 1 | 90000000 | 2017-10-21 | 2027 | 7 |  |  | 13.3
663 | EÜ/10157-1/04857 | 40W000000017748K | MD BİYOKÜTLE ENERJİ ÜRETİM ANONİM ŞİRKETİ | AKSARAY ÇÖP GAZ ELEKTRİK ÜRETİM TESİSİ | Biyokütle | Güneş | Belediye Atıkları | 1.451 | 0 | 1.414 | 5.656 | 1 | 42420000 | 2021-06-26 | 2030 | 3 | 2025 | 3 | 13.3
664 | EÜ/9147-2/04424 | 40W000000012185Q | MEDCEM MADENCİLİK VE YAPI MALZEMELERİSAN.TİC.A.Ş. | Orman Kaynaklı Yan Ürünlerden Enerji Üretim Tesisi | Biyokütle |  | Orman Atığı ,Çöp Gazı | 29.1 | 0 | 27.6 | 27.6 | 1 | 193421000 | 2015-03-12 | 2025 | 9 |  |  | 13.3
665 | EÜ/7167-2/03699 | 40W000000011622Z | MENDEZ ENERJİ ÜRETİM VE TİCARET ANONİM ŞİRKETİ | Nisa BES | Biyokütle |  | Orman Atığı ,Tarımsal Atık | 5.953 | 0 | 5.482 | 5.482 | 1 | 38374000 | 2017-10-09 | 2027 | 7 |  |  | 13.3
666 | EÜ/10176-3/04876 | 40W000000017824U | MERSİN ELEKTRİK ÜRETİM VE ENERJİ YATIRIMLARI ANONİM ŞİRKETİ | EZİNE BİYOKÜTLE ENERJİ SANTRALİ | Biyokütle |  | Orman Atığı ,Endüstriyel Odun Dışındaki Orman Ürünleri | 19.213 | 0 | 18.782 | 30 | 2 | 225000000 | 2021-06-28 | 2030 | 3 | 2025 | 3 | 13.3
667 | EÜ/8865-2/04328 | 40W000000014323U | MEY BİYOGAZ ENERJİ ÜRETİMİ SANAYİ VE TİCARET ANONİM ŞİRKETİ | Mey Biyogaz Tesisi | Biyokütle | Güneş | Bitkisel Atık | 1.2 | 0 | 1.169 | 1.169 | 1 | 8183000 | 2020-01-31 | 2030 | 4 | 2025 | 4 | 13.3
668 | EÜ/7238/03726 | 40W000000011898V | MİM SANAYİ KAZANLARI ENERJİ ÜRETİM ANONİM ŞİRKETİ | Malatya Çöp Gazlaştırma-Yakma Tesisi | Biyokütle |  | Diğer Atık ,Çöp Gazı ,Çöp | 4.124 | 0 | 4 | 4 | 1 | 28000000 | 2017-10-31 | 2027 | 7 |  |  | 13.3
669 | EÜ/10271-1/04986 |  | MİR GLOBAL ENERJİ ANONİM ŞİRKETİ | KAYSERİ BİYOGAZ TESİSİ | Biyokütle |  | Hayvansal Atık | 4.62 | 0 | 4.503 | 13 | 3 | 97500000 | 2021-06-29 | 2030 | 3 | 2025 | 3 | 13.3
670 | EÜ/9718-1/04701 | 40W000000012385I | MİRSA ENERJİ GERİ DÖNÜŞÜM İNŞAAT OTOMOTİV SANAYİ VE TİCARET LİMİTED ŞİRKETİ | Kastamonu Çöp Gaz Elektrik Üretim Tesisi | Biyokütle |  | Çöp Gazı | 1.602 | 0 | 1.56 | 1.56 | 1 | 10920000 | 2018-10-29 | 2028 | 6 |  |  | 13.3
671 | EÜ/5060-5/03043 | 40W000000008261C | MODERN BİYOKÜTLE ENERJİSİ ELEKTRİK ÜRETİM ANONİM ŞİRKETİ | Modern Biyokütle Enerji Santrali (MOBES) | Biyokütle |  | Diğer Atık | 6.168 | 0 | 6 | 6 | 3 | 41300000 | 2014-09-30 | 2024 | 10 |  |  | 13.3
672 | EÜ/9582-3/04641 | 40W000000016143M | MOSBİO ENERJİ ÜRETİM ANONİM ŞİRKETİ | MOSBİO Enerji BES | Biyokütle |  | Bitkisel Atık ,Hayvansal Atık ,Endüstriyel Atık | 15.75 | 0 | 15.4 | 15.4 | 2 | 115500000 | 2020-10-28 | 2030 | 4 | 2025 | 4 | 13.3
673 | EÜ/9476-1/04580 | 40W0000000165630 | MUDURNU ENERJİ SANAYİ VE TİCARET ANONİM ŞİRKETİ | Mudurnu Biyogaz Enerji Santrali | Biyokütle |  | Hayvansal Atık | 2.464 | 0 | 2.4 | 2.4 | 2 | 16800000 | 2020-10-28 | 2030 | 4 | 2025 | 4 | 13.3
674 | EÜ/6493-12/03572 | 40W0000000105999 | MUTLULAR ENERJİ SANAYİ VE TİCARET LİMİTED ŞİRKETİ | Mutlular Enerji | Biyokütle |  | Orman Atığı | 30 | 0 | 30 | 30 | 1 | 210000000 | 2016-10-28 | 2026 | 8 |  |  | 13.3
675 | EÜ/9668-2/04689 | 40W000000016105U | MUTLULAR GÖNEN ENERJİ SANAYİ VE TİCARET LİMİTED ŞİRKETİ | MUTLULAR GÖNEN ENERJİ | Biyokütle |  | Tarımsal Atık ,Hayvansal Atık | 6.42 | 0 | 6.24 | 6.24 | 4 | 46800000 | 2020-10-31 | 2030 | 4 | 2025 | 4 | 13.3
676 | EÜ/9173-1/04440 |  | NATURE ENERJİ ÖLÇÜM TEKNOLOJİLERİ DANIŞMANLIK SANAYİ VE TİCARET ANONİM ŞİRKETİ | Nature Enerji Santrali | Biyokütle |  | Orman Atığı ,Bitkisel Atık ,Arıtma Çamurları ,Hayvansal Atık ,Sanayi Atık Çamurları | 12.753 | 0 | 12 | 12 | 1 | 90000000 | 2021-06-30 | 2030 | 3 | 2025 | 3 | 13.3
677 | EÜ/9628-3/04658 | 40W0000000159231 | NİZİP BİYOGAZ ELEKTRİK ÜRETİM SANAYİ VE TİCARET ANONİM ŞİRKETİ | Nizip Biyogaz Elektrik | Biyokütle |  | Hayvansal Atık | 4.62 | 0 | 4.503 | 4.503 | 3 | 33772500 | 2020-10-24 | 2030 | 4 | 2025 | 4 | 13.3
678 | EÜ/5832-1/03354 | 40W000000009683I | NOV ENERJİ ELEKTRİK ÜRETİM ANONİM ŞİRKETİ | Sivas Çöp Gaz Elektrik Üretim Tesisi | Biyokütle |  | Çöp Gazı | 2.902 | 0 | 2.826 | 2.826 | 2 | 19782000 | 2015-10-24 | 2025 | 9 |  |  | 13.3
679 | EÜ/9512-2/04596 |  | NOVENTEK ENERJİ ELEKTRİK ÜRETİM ANONİM ŞİRKETİ | Eskişehir Biyogaz Enerji Tesisi | Biyokütle |  | Hayvansal Atık | 3.08 | 0 | 3.002 | 3.002 | 2 | 22515000 | 2021-06-30 | 2030 | 3 | 2025 | 3 | 13.3
680 | EÜ/8115-1/04065 | 40W000000012395F | NOVTEK ENERJİ ELEKTRİK ÜRETİM ANONİM ŞİRKETİ | İnegöl Çöp Gaz Elektrik Üretim Tesisi | Biyokütle |  | Çöp Gazı | 2.464 | 0 | 2.4 | 2.4 | 2 | 18000000 | 2018-10-30 | 2028 | 6 |  |  | 13.3
681 | EÜ/5896/03387 | 40W000000009741U | NOVTEK ENERJİ ELEKTRİK ÜRETİM ANONİM ŞİRKETİ | İskenderun Çöp Gaz Elektrik Üretim Tesisi | Biyokütle |  | Çöp Gazı | 4.353 | 0 | 4.239 | 4.239 | 3 | 29673000 | 2015-12-18 | 2026 | 8 |  |  | 13.3
682 | EÜ/8837-1/04317 | 40W000000013867W | OĞUL ENERJİ ANONİM ŞİRKETİ | Oğul Enerji Biyokütle Tesisi | Biyokütle |  | Orman Atığı ,Bitkisel Atık | 7.8 | 0 | 7.5 | 7.5 | 1 | 52500000 | 2019-10-31 | 2029 | 5 | 2024 | 5 | 13.3
683 | EÜ/7189-1/03708 | 40W0000000117020 | OLTAN VE KÖLEOĞLU ELEKTRİK VE ENERJİ ÜRETİMİ TİCARET ANONİM ŞİRKETİ | Çorum-Mecitözü BES | Biyokütle |  | Tarımsal Atık | 5.2 | 0 | 5 | 5 | 1 | 35000000 | 2017-10-17 | 2027 | 7 |  |  | 13.3
684 | EÜ/8461-23/04193 | 40W0000000132232 | OLTAN VE KÖLEOĞLU ELEKTRİK VE ENERJİ ÜRETİMİ TİCARET ANONİM ŞİRKETİ | Eber BES | Biyokütle | Güneş | Bitkisel Atık ,Orman Atığı | 28.154 | 0 | 27 | 27 | 1 | 189000000 | 2019-10-26 | 2029 | 5 | 2024 | 5 | 13.3
685 | EÜ/9801-7/04720 | 40W000000016764R | OLTAN VE KÖLEOĞLU ELEKTRİK VE ENERJİ ÜRETİMİ TİCARET ANONİM ŞİRKETİ | KARAMAN BES | Biyokütle | Güneş | Tarımsal Atık ,Orman Atığı | 41.67 | 0 | 40 | 40 | 2 | 300000000 | 2020-12-29 | 2031 | 3 | 2026 | 3 | 13.3
686 | EÜ/9225-1/04454 | 40W0000000159207 | OLTAN VE KÖLEOĞLU ELEKTRİK VE ENERJİ ÜRETİMİ TİCARET ANONİM ŞİRKETİ | Samsun - Çarşamba BES | Biyokütle |  | Tarımsal Atık ,Orman Atığı | 28.154 | 0 | 27 | 27 | 1 | 189000000 | 2020-10-31 | 2030 | 4 | 2025 | 4 | 13.3
687 | EÜ/9497-1/04588 | 40W000000016023W | OMP ENERJİ ÜRETİM ANONİM ŞİRKETİ | OMP Enerji Yüreğir BES | Biyokütle |  | Bitkisel Atık ,Orman Atığı | 12.25 | 0 | 12 | 12 | 1 | 90000000 | 2020-10-25 | 2030 | 4 | 2025 | 4 | 13.3
688 | EÜ/10250-6/04939 | 40W000000017945I | ORDU YENİLENEBİLİR ENERJİ ELEKTRİK ÜRETİM SANAYİ VE TİCARET ANONİM ŞİRKETİ | Ordu Çöp Gaz Elektrik Üretim Tesisi | Biyokütle |  | Çöp ,Çöp Gazı | 2.902 | 0 | 2.828 | 7.07 | 2 | 53025000 | 2021-06-24 | 2030 | 3 | 2025 | 3 | 13.3
689 | EÜ/8164-11/04119 | 40W000000012985V | OYKA ENERJİ SANAYİ VE TİCARET ANONİM ŞİRKETİ | OYKA ENERJİ BİYOKÜTLE SANTRALİ | Biyokütle |  | Diğer Atık ,Orman Atığı | 21.84 | 0 | 21 | 21 | 1 | 147000000 | 2019-06-27 | 2029 | 5 | 2024 | 5 | 13.3
690 | EÜ/9989-2/04779 | 40W000000017825S | ÖZGÜN GRUP ZİRAAT HAYVANCILIK ENERJİ SANAYİ VE TİCARET ANONİM ŞİRKETİ | ÖZGÜN BİYOGAZ SANTRALI | Biyokütle |  | Hayvansal Atık ,Gıda ve Yem Değeri Olmayan Tarımsal Atıklar | 1.602 | 0 | 1.56 | 4.503 | 1 | 33772500 | 2021-06-29 | 2030 | 3 | 2025 | 3 | 13.3
691 | EÜ/6458-28/03556 | 40W000000010598B | ÖZTÜRK ENERJİ ANONİM ŞİRKETİ | Maraş Biokütle Tesisi | Biyokütle |  | Belediye Atıkları | 4.928 | 0 | 4.8 | 4.8 | 4 | 33600000 | 2016-10-21 | 2026 | 8 |  |  | 13.3
692 | EÜ/8460-2/04185 | 40W000000013183P | PADAŞ ENERJİ VE GÜBRE ÜRETİM TİCARET SANAYİ ANONİM ŞİRKETİ | PADAŞ | Biyokütle |  | Hayvansal Atık | 3.08 | 0 | 3.002 | 3.002 | 2 | 21014000 | 2019-10-18 | 2029 | 5 | 2024 | 5 | 13.3
693 | EÜ/9016-1/04400 | 40W000000009560Y | PAKMİL YAĞ PAMUK ENERJİ VE ELEKTRİK ÜRETİM İŞLETMELERİ ANONİM ŞİRKETİ | Pakmil Biyokütle Santrali | Biyokütle |  | Tarımsal Atık | 1.84 | 0 | 1.763 | 1.763 | 1 | 12341000 | 2015-10-27 | 2025 | 9 |  |  | 13.3
694 | EÜ/9813-1/04738 | 40W000000017583Q | PANAB ADIYAMAN ENERJİ ANONİM ŞİRKETİ | Panab Adıyaman Elektrik Üretim Santrali | Biyokütle |  | Belediye Atıkları | 1.602 | 0 | 1.56 | 4.68 | 1 | 35100000 | 2021-06-05 | 2030 | 3 | 2025 | 3 | 13.3
695 | EÜ/9630-10/04682 | 40W000000016765P | PANAB TEKİRDAĞ ENERJİ ANONİM ŞİRKETİ | Panab Çorlu Elektrik Üretim Santrali | Biyokütle |  | Belediye Atıkları | 7.406 | 0 | 7.216 | 14.14 | 5 | 106050000 | 2020-12-30 | 2031 | 3 | 2026 | 3 | 13.3
696 | EÜ/9582-5/04640 | 40W000000015944U | PANAB TEKİRDAĞ ENERJİ ANONİM ŞİRKETİ | Panab Tekirdağ Elektrik Üretim Santrali | Biyokütle |  | Belediye Atıkları | 7.255 | 0 | 7.07 | 14.14 | 5 | 106050000 | 2020-10-28 | 2030 | 4 | 2025 | 4 | 13.3
697 | EÜ/8884-1/04333 | 40W0000000138439 | PANDA ALÜMİNYUM ANONİM ŞİRKETİ | Panda Van Elektrik Santralı | Biyokütle |  | Belediye Atıkları | 5.804 | 0 | 5.656 | 5.656 | 4 | 42420000 | 2019-10-25 | 2029 | 5 | 2024 | 5 | 13.3
698 | EÜ/9920-1/04748 | 40W000000017663S | PASHA ENERJİ YATIRIMLARI ANONİM ŞİRKETİ | ŞEREFLİKOÇHİSAR BİYOGAZ ELEKTRİK ÜRETİM SANTRALİ | Biyokütle | Güneş | Hayvansal Atık | 3.08 | 0 | 3.002 | 6.004 | 2 | 45030000 | 2021-06-10 | 2030 | 3 | 2025 | 3 | 13.3
699 | EÜ/8504-2/04211 | 40W000000015918V | PELİTÖZÜ ENERJİ ELEKTRİK ÜRETİM ANONİM ŞİRKETİ | Çankırı Biyokütle Enerji Santrali | Biyokütle |  | Belediye Atıkları | 1.608 | 0 | 1.56 | 1.56 | 1 | 10920000 | 2020-10-30 | 2030 | 4 | 2025 | 4 | 13.3
700 | EÜ/7303-1/03759 | 40W0000000119833 | PİR ENERJİ ÜRETİM ANONİM ŞİRKETİ | Pir Enerji Üretim Tesisi | Biyokütle |  | Diğer Atık | 4.444 | 0 | 4.262 | 6.393 | 2 | 47947500 | 2017-10-31 | 2027 | 7 |  |  | 13.3
701 | EÜ/4325-1/02588 | 40W0000000082395 | POLRES ELEKTRİK ÜRETİM İNŞAAT TARIM HAYVANCILIK SANAYİ VE TİCARET ANONİM ŞİRKETİ | Polatlı BES | Biyokütle | Güneş | Hayvansal Atık | 3.091 | 0 | 2.972 | 2.972 | 3 | 22290000 | 2014-10-24 | 2024 | 10 |  |  | 13.3
702 | EÜ/10274-4/05011 | 40W0000000179100 | R ENERJİ ELEKTRİK ÜRETİM ANONİM ŞİRKETİ | Kayseri Katı Atık Düzenli Depolama Biyogaz Tesisi | Biyokütle |  | Çöp Gazı | 9.257 | 0 | 9 | 9 | 6 | 67500000 | 2021-06-30 | 2030 | 3 | 2025 | 3 | 13.3
703 | EÜ/10243-2/04932 | 40W000000018123I | RDF ENERJİ ÜRETİM SANAYİ VE TİCARET LİMİTED ŞİRKETİ | RDF BİYOKÜTLE ENERJİ SANTRALİ | Biyokütle |  | Endüstriyel Odun Dışındaki Orman Ürünleri ,Arıtma Çamurları | 16.82 | 0 | 15.785 | 15.785 | 2 | 118387500 | 2021-06-30 | 2030 | 3 | 2025 | 3 | 13.3
704 | EÜ/8930-3/04361 | 40W0000000156437 | RELİANS ENERJİ YATIRIM SANAYİ ANONİM ŞİRKETİ | Akyurt BES | Biyokütle |  | Hayvansal Atık | 3.21 | 0 | 3.12 | 3.12 | 2 | 21840000 | 2020-10-15 | 2030 | 4 | 2025 | 4 | 13.3
705 | EÜ/9650-1/04676 | 40W000000016404K | RENETECH ENERJİ ÜRETİM ANONİM ŞİRKETİ | AĞRI İLİ KATI ATIK ENERJİ ÜRETİM TESİSİ | Biyokütle |  | Kentsel Atık | 1.451 | 0 | 1.412 | 2.824 | 1 | 21180000 | 2020-10-30 | 2030 | 4 | 2025 | 4 | 13.3
706 | EÜ/9855-1/04754 | 40W000000017483U | RESPECT BİYOGAZ ELEKTRİK ENERJİ VE GÜBRE ÜRETİM SANAYİ TİCARET ANONİM ŞİRKETİ | RESPECT BİYOGAZ | Biyokütle |  | Hayvansal Atık ,Bitkisel Atık ,Enerji Bitkisi | 3.136 | 0 | 3.052 | 4.578 | 2 | 34335000 | 2020-12-31 | 2031 | 3 | 2026 | 3 | 13.3
707 | EÜ/10285-9/04995 | 40W0000000185046 | RÜYAM ENERJİ GERİ DÖNÜŞÜM MAKİNA VE ÜRETİM LİMİTED ŞİRKETİ | RÜYAM ENERJİ | Biyokütle |  | Atık Lastik | 5.51 | 0 | 5.4 | 5.4 | 1 | 40500000 | 2021-06-30 | 2030 | 3 | 2025 | 3 | 13.3
708 | EÜ/9609-5/04647 | 40W000000016104W | SAKARYA ENTEGRE KATI ATIK YÖNETİMİ ANONİM ŞİRKETİ | Sakarya Biyogaz Enerji Üretim Tesisi | Biyokütle | Güneş | Kentsel Atık | 9.6 | 0 | 9.36 | 9.36 | 6 | 70200000 | 2020-10-31 | 2030 | 4 | 2025 | 4 | 13.3
709 | EÜ/8115-4/04074 | 40W000000012392L | SAKARYA ENTEGRE KATI ATIK YÖNETİMİ ANONİM ŞİRKETİ | Sakarya Düzenli Depolama Depo Gazı Tesisi | Biyokütle | Güneş | Çöp Gazı | 4.8 | 0 | 4.68 | 4.68 | 3 | 32760000 | 2018-10-30 | 2028 | 6 |  |  | 13.3
710 | EÜ/10212-2/04877 | 40W000000018087X | SAMSUN AVDAN ENERJİ ÜRETİM VE TİCARET ANONİM ŞİRKETİ | Kuzey Biyogaz Tesisi | Biyokütle |  | Hayvansal Atık ,Kentsel Atık | 4.928 | 0 | 4.8 | 4.8 | 4 | 33600000 | 2021-06-28 | 2030 | 3 | 2025 | 3 | 13.3
711 | EÜ/9627-8/04662 | 40W000000016044O | SANVAR İNŞAAT ELEKTRİK ENER.MALZ.TURİZMSAN.TİC.A.Ş. | MARDİN BİOGAZ SANTRALİ | Biyokütle | Güneş | Çöp ,Çöp Gazı ,Kentsel Atık | 4.875 | 0 | 4.692 | 9.384 | 3 | 70380000 | 2020-10-28 | 2030 | 4 | 2025 | 4 | 13.3
712 | EÜ/9299-1/04495 | 40W000000015917X | SATEM SİNOP BİYOKÜTLE ENERJİ LİMİTED ŞİRKETİ | Sinop BES | Biyokütle |  | Orman Atığı | 12.5 | 0 | 12 | 12 | 1 | 84000000 | 2020-10-30 | 2030 | 4 | 2025 | 4 | 13.3
713 | EÜ/9406-1/04544 | 40W000000016763T | SEHRA ENERJİ ANONİM ŞİRKETİ | Sarkışla Biyogaz Santrali | Biyokütle |  | Hayvansal Atık | 1.54 | 0 | 1.501 | 1.501 | 1 | 11257500 | 2020-12-29 | 2031 | 3 | 2026 | 3 | 13.3
714 | EÜ/7033-2/03667 | 40W000000011562R | SELEDA BİYOGAZ ENERJİ SANAYİ VE TİCARET ANONİM ŞİRKETİ | Kumrular Biyogaz Santralı | Biyokütle | Güneş | Hayvansal Atık ,Tarımsal Atık | 4.38 | 2.016 | 4.268 | 4.268 | 5 | 32010000 | 2017-10-05 | 2027 | 7 |  |  | 13.3
715 | EÜ/9917-10/04757 | 40W0000000173447 | SERENTİ ENERJİ ANONİM ŞİRKETİ | GİRESUN ÇÖP GAZ ELEKTRİK ÜRETİM TESİSİ | Biyokütle |  | Çöp Gazı | 2.902 | 0 | 2.828 | 4.242 | 2 | 31815000 | 2021-04-02 | 2030 | 3 | 2025 | 3 | 13.3
716 | EÜ/3474-3/2111 | 40W000000008301Q | SİGMA ELEKTRİK ÜRETİM MÜHENDİSLİK VE PAZARLAMA LİMİTED ŞİRKETİ | Sigma Suluova Biyogaz Tesisi | Biyokütle |  | Hayvansal Atık | 2.04 | 0 | 2 | 2 | 4 | 15000000 | 2014-10-20 | 2024 | 10 |  |  | 13.3
717 | EÜ/9627-2/04668 | 40W000000016163G | SİNNOVİA ENERJİ İNŞAAT SANAYİ VE TİCARET ANONİM ŞİRKETİ | SİİRT BES | Biyokütle |  | Çöp Gazı ,Çöp | 1.5 | 0 | 0.9 | 1.413 | 1 | 10597500 | 2020-10-30 | 2030 | 4 | 2025 | 4 | 13.3
718 | EÜ/10285-11/04994 |  | SK GOLD COMPANY MÜCEVHERAT MADENCİLİK İTHALAT İHRACAT ANONİM ŞİRKETİ | PAŞAYİĞİT BES | Biyokütle |  | Termal Bertaraf | 2.82 | 0 | 2 | 16 | 1 | 120000000 | 2022-10-01 | 2032 | 2 | 2027 | 2 |  | 134.9
719 | EÜ/9611-10/04665 | 40W000000016225K | SUEZ ÇANAKKALE RR ATIK HİZMETLERİ ANONİM ŞİRKETİ | Çanakkale Depo Gazından Elektrik Üretim Tesisi | Biyokütle | Güneş | Çöp Gazı ,Çöp ,Kentsel Atık | 2.468 | 0 | 2.4 | 3.6 | 2 | 27000000 | 2020-10-30 | 2030 | 4 | 2025 | 4 | 13.3
720 | EÜ/7291-3/03758 | 40W000000012408W | SULUOVA BİYOGAZ ENERJİ VE GÜBRE ANONİM ŞİRKETİ | Ahi Suluova Biyogaz Tesisleri | Biyokütle |  | Hayvansal Atık | 6.81 | 0 | 6.637 | 6.637 | 5 | 49777500 | 2018-10-25 | 2028 | 6 |  |  | 13.3
721 | EÜ/9801-3/04717 |  | SUPRA ENERJİ İNŞAAT SANAYİ VE TİCARET ANONİM ŞİRKETİ | Supra Enerji Santrali | Biyokütle | Güneş | Atık Lastik Yan Ürünleri (Pirolitik Yağ ve Gaz) | 4.86 | 0 | 3 | 3 | 2 | 22500000 | 2021-06-04 | 2030 | 3 | 2025 | 3 | 13.3
722 | EÜ/10285-8/05016 | 40W000000018743P | ŞANLI BİYOGAZ ENERJİ VE SANAYİ ANONİM ŞİRKETİ | Şanlı Biyogaz Tesisi | Biyokütle |  | Hayvansal Atık | 3.08 | 0 | 3.002 | 6.004 | 2 | 45030000 | 2021-06-30 | 2030 | 3 | 2025 | 3 | 13.3
723 | EÜ/10260-7/04952 | 40W000000018323A | TOHMA BİYOGAZ ENERJİ LİMİTED ŞİRKETİ | TOHMA BES | Biyokütle |  | Hayvansal Atık ,Bitkisel Atık | 1.605 | 0 | 1.56 | 12 | 1 | 90000000 | 2021-06-29 | 2030 | 3 | 2025 | 3 | 13.3
724 | EÜ/4309-2/02567 | 40W000000007458Z | TOROS GÖNEN YENİLENEBİLİR ENERJİ ÜRETİM ANONİM ŞİRKETİ | TOROS GÖNEN BİYOGAZ TESİSİ | Biyokütle |  | Hayvansal Atık ,Tarımsal Atık ,Diğer Atık | 3.717 | 0 | 3.621 | 3.621 | 3 | 25347000 | 2014-02-26 | 2024 | 10 |  |  | 13.3
725 | EÜ/8103-12/04080 | 40W0000000165444 | TOROS MERAM YENİLENEBİLİR ENERJİ ÜRETİM ANONİM ŞİRKETİ | Toros Meram Biyogaz Tesisi | Biyokütle |  | Tarımsal Atık ,Hayvansal Atık | 6.176 | 0 | 6.004 | 6.004 | 4 | 45030000 | 2020-11-27 | 2030 | 4 | 2025 | 4 | 13.3
726 | EÜ/8919-2/04362 | 40W000000016483Z | TPCL YENİLENEBİLİR ENERJİ ÜRETİM ANONİM ŞİRKETİ | Kula Yenilenebilir Enerji Üretim Tesisi | Biyokütle |  | Hayvansal Atık | 31.91 | 0 | 30 | 30 | 2 | 225000000 | 2020-12-30 | 2031 | 3 | 2026 | 3 | 13.3
727 | EÜ/10225-1/04919 | 40W000000017745Q | TÜRK ÇİM TARIM SANAYİ ANONİM ŞİRKETİ | TÜRK ÇİM BİYOGAZ TESİSİ | Biyokütle |  | Hayvansal Atık ,Gıda ve Yem Değeri Olmayan Tarımsal Atıklar | 3.086 | 0 | 3.002 | 3.002 | 2 | 22515000 | 2021-06-26 | 2030 | 3 | 2025 | 3 | 13.3
728 | EÜ/10260-6/04949 | 40W000000018125E | TÜRKMEN BEYİ SOLAR ENERJİ TARIM HAYVANCILIK SANAYİ VE TİCARET ANONİM ŞİRKETİ | TÜRKMENBEYİ BES | Biyokütle | Güneş | Endüstriyel Odun Dışındaki Orman Ürünleri | 1.074 | 0 | 1 | 4 | 1 | 30000000 | 2021-06-30 | 2030 | 3 | 2025 | 3 | 13.3
729 | EÜ/8909-1/04340 | 40W000000013849Y | UŞAK YENİLENEBİLİR ENERJİ ELEKTRİK ÜRETİM ANONİM ŞİRKETİ | Uşak Biogaz Elektrik Üretim Tesisi | Biyokütle | Güneş | Belediye Atıkları | 4.2 | 0 | 4.084 | 5.498 | 3 | 41235000 | 2019-10-29 | 2029 | 5 | 2024 | 5 | 13.3
730 | EÜ/10251-1/04957 | 40W000000018403C | ÜREGEN ENERJİ ELEKTRİK İNŞAAT TİCARET LİMİTED ŞİRKETİ | Üregen Enerji Biyogaz Tesisi | Biyokütle | Güneş | Hayvansal Atık ,Tarımsal Atık | 1.602 | 0 | 1.56 | 3.201 | 1 | 24007500 | 2021-06-26 | 2030 | 3 | 2025 | 3 | 13.3
731 | EÜ/10029-3/04794 | 40W0000000173439 | VEGA HEREKO ENERJİ ÜRETİM SANAYİ VE TİCARET ANONİM ŞİRKETİ | Vega Hereko Enerji Tesisi | Biyokütle |  | Belediye Atıkları | 18.528 | 0 | 18.012 | 18.012 | 12 | 135090000 | 2021-04-03 | 2030 | 3 | 2025 | 3 | 13.3
732 | EÜ/7408-2/03779 | 40W000000011662N | VESMEC MAKİNA SANAYİ MÜMESSİLLİK DANIŞMANLIK VE TİCARET ANONİM ŞİRKETİ | Vesmec Kırk Kab 1 Çöp Biyogaz Santrali | Biyokütle |  | Çöp Gazı | 1.232 | 0 | 1.2 | 1.2 | 1 | 16558000 | 2017-10-31 | 2027 | 7 |  |  | 13.3
733 | EÜ/8097-3/04060 | 40W000000013343T | WM ENERJİ SANAYİ VE TİCARET ANONİM ŞİRKETİ | WM Enerji Biyogaz Tesisi | Biyokütle |  | Hayvansal Atık | 1.54 | 0 | 1.501 | 1.501 | 1 | 10507000 | 2019-09-03 | 2029 | 5 | 2024 | 5 | 13.3
734 | EÜ/8151-4/04110 | 40W0000000124221 | YAPILCAN ENERJİ YATIRIM SANAYİ VE TİCARET ANONİM ŞİRKETİ | Aksaray Yapılcan Bes | Biyokütle | Güneş | Hayvansal Atık ,Tarımsal Atık | 1.234 | 0 | 1.2 | 1.2 | 1 | 8400000 | 2018-10-29 | 2028 | 6 |  |  | 13.3
735 | EÜ/7397-3/03777 | 40W000000011726N | YAPILCANLAR TOHUMCULUK HAYVANCILIK SAN.TİC.LTD.ŞTİ. | Yapılcanlar2 BES | Biyokütle | Güneş | Hayvansal Atık ,Tarımsal Atık | 1.095 | 0 | 1.067 | 1.067 | 1 | 7469000 | 2017-10-28 | 2027 | 7 |  |  | 13.3
736 | EÜ/10214-2/04893 | 40W000000017944K | YILMAZLAR MADENCİLİK SANAYİ VE TİCARET LİMİTED ŞİRKETİ | YILMAZLAR BES | Biyokütle |  | Hayvansal Atık | 1.602 | 0 | 1.56 | 1.56 | 1 | 11700000 | 2021-06-27 | 2030 | 3 | 2025 | 3 | 13.3
737 | EÜ/8873-2/04324 | 40W0000000138641 | ZEN GLOBAL BİYOGAZ ELEKTRİK ENERJİ VE GÜBRE ÜRETİM TARIM HAYVANCILIK GIDA SANAYİ VE TİCARET ANONİM ŞİRKETİ | Amasya Biyogaz Tesisi | Biyokütle |  | Hayvansal Atık | 1.54 | 0 | 1.501 | 1.501 | 1 | 10507000 | 2019-10-25 | 2029 | 5 | 2024 | 5 | 13.3
738 | EÜ/5741-4/03330 | 40W0000000106045 | ZEUS ENERJİ SANAYİ TİCARET ANONİM ŞİRKETİ | Zeus Biyokütle Enerjisine Dayalı Elek. Ürt. Tesisi | Biyokütle |  | Orman Atığı ,Tarımsal Atık | 12.5 | 0 | 12 | 12 | 1 | 84000000 | 2016-10-22 | 2026 | 8 |  |  | 13.3
739 | EÜ/9512-1/04597 | 40W0000000162836 | ZEYN BİYOGAZ ELEKTRİK ÜRETİM VE TİCARET ANONİM ŞİRKETİ | Çerkeş Biyogaz | Biyokütle |  | Hayvansal Atık | 1.54 | 0 | 1.501 | 1.501 | 1 | 11257500 | 2020-10-29 | 2030 | 4 | 2025 | 4 | 13.3
740 | EÜ/10250-2/04938 | 40W000000018663N | ZNP BİYOKÜTLE ENERJİ SANAYİ VE TİCARET ANONİM ŞİRKETİ | ZNP Biyokütle Elektrik Santrali | Biyokütle |  | Bitkisel Atık ,Orman Atığı ,Endüstriyel Atık | 13.91 | 0 | 13.5 | 13.5 | 1 | 101250000 | 2021-06-30 | 2030 | 3 | 2025 | 3 | 13.3
741 | EÜ/8541-14/04223 | 40W000000016645Z | AAB ENERJİ ÜRETİM TARIMSAL ÜRÜNLER GIDA İNŞAAT SANAYİ TİCARET ANONİM ŞİRKETİ | GİTAŞ - 1 GES | Güneş |  | Fotovoltaik | 14 | 0 | 8 | 8 | 1 | 16000000 | 2020-12-31 | 2031 | 3 | 2026 | 3 | 13.3
742 | EÜ/8519-5/04213 | 40W000000013383H | AFTA ENERJİ ÜRETİM SANAYİ VE TİCARET ANONİM ŞİRKETİ | AFTA GES | Güneş |  | Fotovoltaik | 9.8 | 0 | 9.8 | 9.8 | 2 | 19600000 | 2019-09-20 | 2029 | 5 | 2024 | 5 | 13.3
743 | EÜ/8790-8/04291 | 40W0000000159118 | ANTGES ENERJİ ÜRETİM ANONİM ŞİRKETİ | KÜÇÜKKÖY GES | Güneş |  | Fotovoltaik | 31.15 | 0 | 18.61 | 18.61 | 8 | 48455693 | 2020-10-28 | 2030 | 4 | 2025 | 4 | 13.3
744 | EÜ/9366-9/04519 | 40W000000016588L | BALTECH ENERJİ ÜRETİM PAZARLAMA SANAYİ VE TİCARET ANONİM ŞİRKETİ | TAŞKESİĞİ GES | Güneş |  | Fotovoltaik | 13.25 | 0 | 10.39 | 10.39 | 1 | 20751739.2 | 2020-12-18 | 2030 | 4 | 2025 | 4 | 13.3
745 | EÜ/9192-28/04446 | 40W000000014863Z | BOLAYIR ENERJİ SANAYİ VE TİCARET ANONİM ŞİRKETİ. | SERRA GES | Güneş |  | Fotovoltaik | 8.12 | 0 | 5.6 | 5.6 | 1 | 11200000 | 2020-07-10 | 2030 | 4 | 2025 | 4 | 13.3
746 | EÜ/8584/04233 | 40W000000013603T | ÇUMRA GÜNEŞ ENERJİSİ VE ÜRETİM ANONİM ŞİRKETİ | Alibeyhöyüğü GES | Güneş |  | Fotovoltaik | 18 | 0 | 18 | 18 | 1 | 36000000 | 2019-09-26 | 2029 | 5 | 2024 | 5 | 13.3
747 | EÜ/8286-19/04155 | 40W000000013743D | DALSAN ENERJİ ÜRETİM VE İŞLETMECİLİK. ANONİM ŞİRKETİ | DENİZLİ TAVAS GES | Güneş |  | Fotovoltaik | 5 | 0 | 5 | 5 | 1 | 10000000 | 2019-10-11 | 2029 | 5 | 2024 | 5 | 13.3
748 | EÜ/9134-2/04409 | 40W0000000150036 | EDİKLİ GES ENERJİ ANONİM ŞİRKETİ | EDİKLİ GES | Güneş |  | Fotovoltaik | 15.23 | 0 | 10 | 10 | 1 | 26374000 | 2020-07-03 | 2030 | 4 | 2025 | 4 | 13.3
749 | EÜ/9943-17/04766 | 40W0000000159150 | FERGÜN ENERJİ ANONİM ŞİRKETİ | FERNAS-4 GES | Güneş |  | Fotovoltaik | 34.96 | 0 | 20 | 20 | 1 | 40000000 | 2020-10-29 | 2030 | 4 | 2025 | 4 | 13.3
750 | EÜ/9134-3/04417 | 40W000000016223O | GÜLBAHAR ELEKTRİK ÜRETİM ANONİM ŞİRKETİ | ALAGES ADİLCEVAZ GES | Güneş |  | Fotovoltaik | 24.192 | 0 | 16 | 16 | 4 | 31956480 | 2020-10-29 | 2030 | 4 | 2025 | 4 | 13.3
751 | EÜ/9917-11/04747 | 40W000000016747R | GÜN GÜNEŞ ENERJİSİ ELEKTRİK ÜRETİM SANAYİ TİCARET ANONİM ŞİRKETİ | GÜN GÜNEŞ ANTALYA AKSEKİ BÜYÜKALAN 1 GES | Güneş |  | Fotovoltaik | 33.005 | 0 | 23.4 | 23.4 | 6 | 46800000 | 2020-12-31 | 2031 | 3 | 2026 | 3 | 13.3
752 | EÜ/9366-8/04523 | 40W000000015764W | GÜN GÜNEŞ ENERJİSİ ELEKTRİK ÜRETİM SANAYİ TİCARET ANONİM ŞİRKETİ | GÜN GÜNEŞ VAN ARISU GES | Güneş |  | Fotovoltaik | 55.687 | 0 | 45 | 45 | 9 | 109237000 | 2020-10-28 | 2030 | 4 | 2025 | 4 | 13.3
753 | EÜ/9666-6/04687 | 40W000000016744X | ILGAZ ELEKTRİK ÜRETİM ANONİM ŞİRKETİ | KIVANÇ 2 GES | Güneş |  | Fotovoltaik | 52.188 | 0 | 34.992 | 35 | 9 | 97909000 | 2020-12-26 | 2031 | 3 | 2026 | 3 | 13.3
754 | EÜ/1998-17/05163 | 40W000000016683R | İDİL ELEKTRİK ENERJİSİ ÜRETİM ANONİM ŞİRKETİ | SİLOPİ GES | Güneş |  | Fotovoltaik | 10.423 | 0 | 7 | 7 | 1 | 14000000 | 2020-12-21 | 2030 | 4 | 2025 | 4 | 13.3
755 | EÜ/9288-16/04481 | 40W000000015043V | İOTA GÜNEŞ ENERJİSİ ELEKTRİK ÜRETİM VE TİCARET ANONİM ŞİRKETİ | İOTA M.FIRINCI GES | Güneş |  | Fotovoltaik | 9.95 | 0 | 9.95 | 9.95 | 1 | 19899960 | 2020-08-13 | 2030 | 4 | 2025 | 4 | 13.3
756 | EÜ/8461-38/04196 | 40W000000015164J | KAROMAD ENERJİ ÜRETİM ANONİM ŞİRKETİ | BÜGET GES | Güneş |  | Fotovoltaik | 10.6 | 0 | 7 | 7 | 1 | 17806000 | 2020-08-28 | 2030 | 4 | 2025 | 4 | 13.3
757 | EÜ/8630-30/04258 | 40W000000013463J | LE GÜNEŞ ELEKTRİK ÜRETİM ANONİM ŞİRKETİ | Apa GES | Güneş |  | Fotovoltaik | 13.1 | 0 | 13.1 | 13.1 | 1 | 26200000 | 2019-09-13 | 2029 | 5 | 2024 | 5 | 13.3
758 | EÜ/7820-24/03912 | 40W0000000123500 | ME-SE ENERJİ ELEKTRİK ÜRETİM SANAYİ VE TİCARET ANONİM ŞİRKETİ | ME-SE GES | Güneş |  | Fotovoltaik | 9.9 | 0 | 9.9 | 9.9 | 1 | 19800000 | 2018-09-27 | 2028 | 6 |  |  | 13.3
759 | EÜ/8461-39/04197 | 40W0000000164634 | METGES ENERJİ ELEKTRİK ÜRETİM ANONİM ŞİRKETİ | METGES BURDUR GES | Güneş |  | Fotovoltaik | 10.5 | 0 | 6 | 6 | 1 | 11983000 | 2020-12-31 | 2031 | 3 | 2026 | 3 | 13.3
760 | EÜ/7033-16/03670 | 40W000000012349M | MT DOĞAL ENERJİ ÜRETİM ANONİM ŞİRKETİ | MT GES | Güneş |  | Fotovoltaik | 9.98 | 0 | 9.98 | 9.98 | 1 | 19960000 | 2018-09-27 | 2028 | 6 |  |  | 13.3
761 | EÜ/7634-31/03841 | 40W000000012347Q | OMİCRON GÜNEŞ ENERJİSİ ELEKTRİK ÜRETİM VE TİCARET ANONİM ŞİRKETİ | OMİCRON ENGİL208 GES | Güneş |  | Fotovoltaik | 9.95 | 0 | 9.95 | 9.95 | 1 | 19900000 | 2018-09-20 | 2028 | 6 |  |  | 13.3
762 | EÜ/7924-3/03961 | 40W000000012346S | OMİCRON GÜNEŞ ENERJİSİ ELEKTRİK ÜRETİM VE TİCARET ANONİM ŞİRKETİ | OMİCRON ERCİŞ GES | Güneş |  | Fotovoltaik | 9.95 | 0 | 9.95 | 9.95 | 1 | 19900000 | 2018-09-21 | 2028 | 6 |  |  | 13.3
763 | EÜ/8691-9/04270 | 40W000000015605F | ÖZGÜÇLÜ ENERJİ SANAYİ VE TİCARET ANONİM ŞİRKETİ | ÖZGÜÇLÜ GES | Güneş |  | Fotovoltaik | 14 | 0 | 9.99 | 9.99 | 1 | 19980000 | 2020-10-14 | 2030 | 4 | 2025 | 4 | 13.3
764 | EÜ/7999-11/04027 | 40W000000013023A | PSİ GÜNEŞ ENERJİSİ ELEKTRİK ÜRETİM VE TİCARET ANONİM ŞİRKETİ | PSİ ENGİL207 GES | Güneş |  | Fotovoltaik | 9.95 | 0 | 9.95 | 9.95 | 1 | 19900000 | 2019-07-25 | 2029 | 5 | 2024 | 5 | 13.3
765 | EÜ/8461-40/04198 | 40W0000000137661 | RA GÜNEŞ ENERJİSİ ÜRETİM SANAYİ VE TİCARET ANONİM ŞİRKETİ | RA GÜNEŞ MARDİN GES | Güneş |  | Fotovoltaik | 9 | 0 | 9 | 9 | 1 | 17975520 | 2019-10-18 | 2029 | 5 | 2024 | 5 | 13.3
766 | EÜ/7199-16/03718 | 40W000000011623X | RENOE ENERJİ YATIRIM BİLİŞİM TEKNOLOJİLERİ SANAYİ VE TİCARET ANONİM ŞİRKETİ. | RENOE ACIPAYAM GES | Güneş |  | Fotovoltaik | 10.092 | 0 | 10 | 10 | 10 | 20000000 | 2017-10-13 | 2027 | 7 |  |  | 13.3
767 | EÜ/8865-27/04327 | 40W000000014503S | SBD ENERJİ ÜRETİM TİCARET ANONİM ŞİRKETİ | ALİBEY GES | Güneş |  | Fotovoltaik | 8.004 | 0 | 5 | 5 | 1 | 10000000 | 2020-03-24 | 2030 | 4 | 2025 | 4 | 13.3
768 | EÜ/8974-7/04376 | 40W000000010600D | SFA GRUP ENERJİ ÜRETİM ANONİM ŞİRKETİ | HALK ENERJİ ERZURUM GES | Güneş |  | Fotovoltaik | 5.262 | 0 | 4.9 | 4.9 | 1 | 8085000 | 2016-10-30 | 2026 | 8 |  |  | 13.3
769 | EÜ/8504-16/04208 | 40W000000013363N | SOLANA ENERJİ ÜRETİM ANONİM ŞİRKETİ | SOLANA KONYA GES | Güneş |  | Fotovoltaik | 2.24 | 0 | 2.24 | 2.24 | 1 | 37630 | 2019-09-19 | 2029 | 5 | 2024 | 5 | 13.3
770 | EÜ/9476-15/04582 | 40W0000000158243 | SOLEİL YENİLENEBİLİR ENERJİ TİCARET ANONİM ŞİRKETİ | ÖZMEN-1 GES | Güneş |  | Fotovoltaik | 20.173 | 0 | 14 | 14 | 8 | 35316000 | 2020-10-23 | 2030 | 4 | 2025 | 4 | 13.3
771 | EÜ/5843-13/03381 | 40W000000010590R | SOLENTEGRE ENERJİ YATIRIMLARI TİCARET ANONİM ŞİRKETİ | Solentegre GES | Güneş |  | Fotovoltaik | 8 | 0 | 8 | 8 | 1 | 15752000 | 2016-10-14 | 2026 | 8 |  |  | 13.3
772 | EÜ/8286-18/04149 | 40W000000013605P | ŞUA ELEKTRİK ÜRETİM ANONİM ŞİRKETİ | CINGILLI GES | Güneş |  | Fotovoltaik | 36.393 | 0 | 26 | 26 | 2 | 60807726 | 2019-09-28 | 2029 | 5 | 2024 | 5 | 13.3
773 | EÜ/9373-13/04527 | 40W000000015183F | TEKSİN ENERJİ ÜRETİMİ SANAYİ VE TİCARET ANONİM ŞİRKETİ | Teksin GES | Güneş |  | Fotovoltaik | 39.78 | 0 | 33.124 | 33.124 | 1 | 71123501 | 2020-09-04 | 2030 | 4 | 2025 | 4 | 13.3
774 | EÜ/8461-37/04195 | 40W000000015165H | ULUDER ELEKTRİK ÜRETİM ANONİM ŞİRKETİ | BÜGET GES | Güneş |  | Fotovoltaik | 15.82 | 0 | 10 | 10 | 1 | 26122000 | 2020-08-28 | 2030 | 4 | 2025 | 4 | 13.3
775 | EÜ/7144-32/03703 | 40W000000012348O | YAYSUN ELEKTRİK ÜRETİM SANAYİ VE TİCARET ANONİM ŞİRKETİ | YAYSUN GES | Güneş |  | Fotovoltaik | 9.98 | 0 | 9.98 | 9.98 | 1 | 19960000 | 2018-09-27 | 2028 | 6 |  |  | 13.3
776 | EÜ/7387-21/03789 | 40W0000000123055 | YBT ENERJİ ELEKTRONİ K İNŞ SANAYİ VE TİCARET LİMİTED ŞİRKETİ | Hamal GES | Güneş |  | Fotovoltaik | 9 | 0 | 9 | 9 | 1 | 17896000 | 2018-08-01 | 2028 | 6 |  |  | 13.3
1 | EÜ/3230-2/1957 | 40W000000007218I | ÇELİKLER JEOTERMAL ELEKTRİK ÜRETİM ANONİM ŞİRKETİ | Çelikler Pamukören Jeotermal Elektrik Üretim Tesisi | Jeotermal |  | JeoTermal | 67.53 | 0 | 67.53 | 67.53 | 3 | 540240000 | 5346 sayılı YEK Kanunu'nda tanımlanan 10 yıllık yararlanma dönemi sona ermiştir.
2 | EÜ/2709-12/1680 | 40W0000000066616 | MENDERES GEOTHERMAL ELEKTRİK ÜRETİM A.Ş. | Dora III JES | Jeotermal |  | JeoTermal | 34 | 0 | 34 | 34 | 2 | 220000000 | 5346 sayılı YEK Kanunu'nda tanımlanan 10 yıllık yararlanma dönemi sona ermiştir.
3 | EÜ/4052-25/2447 | 40W000000006980R | EFELER BİYOGAZ ELEKTRİK ÜRETİM A.Ş. | Senkron Efeler Biyogaz Santrali | Biyokütle |  | Tarımsal Atık | 4.96 | 0 | 4.8 | 4.8 | 4 | 33600000 | 5346 sayılı YEK Kanunu'nda tanımlanan 10 yıllık yararlanma dönemi sona ermiştir.
4 | EÜ/4054/2449 | 40W000000006416J | MOTEK ENERJİ SANAYİ VE TİCARET ANONİM ŞİRKETİ | Kırıkkale Çöp Gazı Santrali Biyokütle Projesi | Biyokütle |  | Çöp Gazı | 1.034 | 0 | 1.003 | 1.003 | 1 | 7021000 | 5346 sayılı YEK Kanunu'nda tanımlanan 10 yıllık yararlanma dönemi sona ermiştir.
5 | EÜ/207-3/352 | 40W000000012345U | ALİBEYRES RÜZGAR ENERJİ ÜRETİM ANONİM ŞİRKETİ | Alibey RES | Rüzgar |  | Rüzgar | 30 | 0 | 30 | 30 | 9 | 167200000 | 28/11/2023 tarihli yazı ile 27/10/2023 tarihli YEKDEM başvurusundan vazgeçmiştir.
[1] Avrupa Elektrik Sistemi İşletmecileri Ağı'nın piyasadaki organizasyonlara, Avrupa standartlarına uygun formatta tanımladığı Enerji Tanımlama Kodu'dur.
[2] Elektrik üretim tesislerinde önlisans veya lisans başvurusunda tercih edilen kaynağıdır.
[3] Birden çok kaynaklı elektrik üretim tesislerinde önlisans veya lisans başvurusunda kullanılan ana kaynak türünde olmamak üzere, ana kaynak dışındaki diğer kaynak ya da kaynaklardır.
[4] Ana kaynak türüne göre tesis tipleri yazılacaktır.
[5] YEKDEM’e başvurduğu tarihte ana kaynağa dayalı ünite veya ünitelerin işletmede olan mekanik kurulu güç değeridir.
[6] YEKDEM’e başvurduğu tarihte yardımcı kaynağa dayalı ünite veya ünitelerin işletmede olan mekanik kurulu güç değeridir.
[7] YEKDEM’e başvurduğu tarihte ana kaynağa dayalı ünite veya ünitelerin işletmede olan elektriksel kurulu güç değeridir.
[8] 27/02/2019 tarihine kadar(27/02/2019 dahil) lisansa derç edilen veya kurulu güç artışı uygun bulunan YEKDEM kapsamında faydalanılabilecek azami elektriksel kurulu güç değeridir.
[9] YEKDEM’e başvurduğu tarihte yardımcı kaynak da dahil işletmede olan ünite sayısıdır.
[10] Elektrik piyasasına ilişkin ilgili mevzuat hükümleri çerçevesinde lisansa derç edilen yıllık üretim miktarıdır (kWh).
[11] Lisansa derç edilen ilk kurulu gücün tamamının işletmeye girdiği geçici kabul tarihidir. Ancak üretim lisansı sahibi tüzel kişinin lisansına derç edilen ilk kurulu gücün tamamı işletmeye girmeden YEKDEM’e katılması halinde, işletmeye giren kurulu güce ilişkin kısmi geçici kabul tarihidir.
[12] İlgili mevzuat uyarınca YEKDEM'den yararlanılabileceği son takvim yılını ifade eder.
[13] YEKDEM’den kaçıncı kez yararlanma imkanının bulunduğu yazılır.
[14] İlgili mevzuat uyarınca yerli katkı fiyatından yararlanabileceği son takvim yılını ifade eder.
[15] Yerli katkı fiyatından kaçıncı kez yararlanma imkanının bulunduğu yazılır.
[16] 5346 sayılı Kanuna ekli I sayılı Cetvel uyarınca ilgili lisans sahibine uygulanacak kaynak bazındaki fiyat (ABD Cent/kWh) yazılacaktır.
[17] 29/01/2021 tarihli ve 3453 Karar Sayılı Cumhurbaşkanı Kararı uyarınca ilgili lisans sahibine uygulanacak fiyat (TL Kuruş/kWh).
[18] 5346 sayılı Kanuna ekli II sayılı Cetvel uyarınca ilgili lisans sahibine uygulanacak, Enerji ve Tabii Kaynaklar Bakanlığı tarafından Kuruma bildirilen üretim tesisi bazındaki tek fiyattır (ABD Cent/kWh).
[19] 29/01/2021 tarihli ve 3453 Karar Sayılı Cumhurbaşkanı Kararı uyarınca ilgili lisans sahibine uygulanacak , Enerji ve Tabii Kaynaklar Bakanlığı tarafından Kuruma bildirilen üretim tesisi bazındaki tek fiyattır (TL Kuruş/kWh).
[20] (16) ve (18) numaralı dipnotlara göre belirlenen fiyatların toplanması suretiyle bulunan ve ilgiliye uygulanacak fiyattır (ABD Cent/kWh).
[21] (17) ve (19) numaralı dipnotlara göre belirlenen fiyatların toplanması suretiyle bulunan ve ilgiliye uygulanacak fiyattır (TL Kuruş/kWh).
Tablonun oluşturulmasında aynı tipteki üretim tesisleri alt alta yazılır.